## Resumo
OBJETO: CONTRATAÇÃO DE SERVIÇOS DE ENGENHARIA PARA CONSTRUÇÃO DE 01 (UMA) PRAÇA PÚBLICA NA LOCALIDADE DE CARAÍBAS, MUNICÍPIO DE PARAMIRIM, NA ÁREA DE ATUAÇÃO DA 2ª SUPERINTENDÊNCIA REGIONAL DA CODEVASF, NO ESTADO DA BAHIA.
Item | Quantidade | Unidade | Valor Unitário | Valor Global
Único | 1 | un | 457942.85 | 457942.85
Ministério de Integração e do Desenvolvimento Regional
Companhia de Desenvolvimento dos Vales do São Francisco e do Parnaíba
2ª Superintendência Regional da Codevasf.

## Orçamento Sintético
MINISTÉRIO DA INTEGRAÇÃO E DO DESENVOLVIMENTO REGIONAL - MIDR | [6 empty] | PLANILHA ORÇAMENTÁRIA
COMPANHIA DE DESENVOLVIMENTO DOS VALES DO SÃO FRANCISCO E DO PARNAÍBA
2ª SUPERINTENDÊNCIA REGIONAL - BOM JESUS DA LAPA/BA.
GERÊNCIA DE INFRAESTRUTURA - 2ª/GRD
OBJETO: CONTRATAÇÃO DE SERVIÇOS DE ENGENHARIA PARA CONSTRUÇÃO DE 01 (UMA) PRAÇA PÚBLICA NA LOCALIDADE DE CARAÍBAS, MUNICÍPIO DE PARAMIRIM, NA ÁREA DE ATUAÇÃO DA 2ª SUPERINTENDÊNCIA REGIONAL DA CODEVASF, NO ESTADO DA BAHIA.
MÊS DE REFERÊNCIA SINAPI-BA: MAIO/2026; SICRO-BA: ABRIL/2026; ORSE: MARÇO/2026; SBC: JULHO/2026; SIURB: JANEIRO/2026; EMBASA: JUNHO/2026 |  |  |  |  | BDI - SERVIÇO |  |  | 23.03%
[5 empty] | Encargos Sociais: |  | Horista (%) | Mensalista (%)
[7 empty] | 117.73 | 72.85
ITEM | Fonte | Cód. | DISCRIMINAÇÃO DOS SERVIÇOS | UND | QTDE. | VALOR UNITÁRIO (R$) | PREÇO UNITÁRIO (R$) | TOTAL C/ BDI (R$)
1 | Administração de Obras | [6 empty] | 30708.72
1.1 | 93572 | SINAPI | ENCARREGADO GERAL DE OBRAS COM ENCARGOS COMPLEMENTARES | MES | 3 | 8320.12 | 10236.24 | 30708.72 | 6.706% | incc | incc | 0.35113 | 0
2 | Serviços preliminares | [6 empty] | 25435.59 |  |  | imoi | 0.022694 | 0
2.1 | 103689 | SINAPI | FORNECIMENTO E INSTALAÇÃO DE PLACA DE OBRA COM CHAPA GALVANIZADA E ESTRUTURA DE MADEIRA. AF_03/2022_PS | m² | 6.48 | 450.24 | 553.93 | 3589.46 | 0.7838% | incc | ica | 0.46401 | 0 | 2090.53
2.2 | 73847/001 | SINAPI | ALUGUEL CONTAINER/ESCRIT INCL INST ELET LARG=2,20 COMP=6,20M ALT=2,50M CHAPA ACO C/NERV TRAPEZ FORRO C/ISOL TERMO/ACUSTICO CHASSIS REFORC PISO COMPENS NAVAL EXC TRANSP/CARGA/DESCARGA | MES | 3 | 1699.21 | 2090.53 | 6271.59 | 1.37% | incc | ipin | 0 | 0 | 4100.08
2.3 | 105007 | SINAPI | LOCAÇÃO DE PRAÇAS EM PONTALETEAMENTO. AF_03/2024 | UN | 30 | 45.72 | 56.24 | 1687.2 | 0.3684% | incc | ieqs | 0.040779 | 0 | 1638.76
2.4 | 105009 | SINAPI | LOCAÇÃO CONVENCIONAL DE OBRA, UTILIZANDO GABARITO DE TÁBUAS CORRIDAS PONTALETADAS A CADA 1,50M - 2 UTILIZAÇÕES. AF_03/2024 | M | 22 | 89.03 | 109.53 | 2409.66 | 0.5262% | incc
2.5 | CPU-001 | CODEVASF | Mobilização e Desmobilização | Km x R$ | 212 | 31.44 | 38.68 | 8200.16 | 1.791% | incc |  |  |  | 15515.69 | 0.61
2.6 | CPU-002 | CODEVASF | Mobilização e Desmobilização de conteiner | Km x R$ | 212 | 12.57 | 15.46 | 3277.52 | 0.7157% | incc |  |  |  | 7829.37 | 0.30781
3 | Pisos |  | PISOS |  |  |  |  | 224313.19 |  |  | iel | 0.12139 | 0
3.1 | 105598 | SINAPI | REGULARIZAÇÃO E COMPACTAÇÃO DE SUBLEITO DE SOLO PREDOMINANTEMENTE ARENOSO, PARA OBRAS DE RECONSTRUÇÃO DE PAVIMENTOS. AF_09/2024 | m² | 2325 | 2.25 | 2.76 | 6417 | 1.401% | incc | hid | 0 | 0
3.2 | 105561 | SINAPI | EXECUÇÃO E COMPACTAÇÃO DE CORPO DE ATERRO DE ATERRO (95% DE ENERGIA DO PROCTOR NORMAL) COM SOLO PREDOMINANTEMENTE ARENOSO, EM CAMADAS COM ESPESSURA DE 10 CM - EXCLUSIVE ESCAVAÇÃO, CARGA E TRANSPORTE E SOLO. AF_09/2024 | m³ | 465 | 9.46 | 11.63 | 5407.95 | 1.181% | incc |  | #DIV/0! | 0
3.3 | 105004 | SINAPI | RAMPA DE ACESSIBILIDADE EM CONCRETO MOLDADO IN LOCO, EM CALÇADA NOVA COM LARGURA MENOR À 3,00 M, FCK 25MPA, COM PISO PODOTÁTIL. AF_03/2024 | m² | 24 | 153.77 | 189.18 | 4540.32 | 0.9915% | ica |  | #DIV/0! | 0
3.4 | 94995 | SINAPI | EXECUÇÃO DE PASSEIO (CALÇADA) OU PISO DE CONCRETO COM CONCRETO MOLDADO IN LOCO, USINADO, ACABAMENTO CONVENCIONAL, ESPESSURA 8 CM, ARMADO. AF_08/2022 | m² | 880 | 103.08 | 126.81 | 111592.8 | 24.37% | ica |  | #DIV/0! | 0
3.5 | 92397 | SINAPI | EXECUÇÃO DE PAVIMENTO EM PISO INTERTRAVADO, COM BLOCO RETANGULAR COR NATURAL DE 20 X 10 CM, ESPESSURA 6 CM. AF_10/2022 | m² | 809.47 | 82.26 | 101.2 | 81918.36 | 17.89% | ica |  | #DIV/0! | 0
3.6 | 94277 | SINAPI | ASSENTAMENTO DE GUIA (MEIO-FIO) EM TRECHO RETO, CONFECCIONADA EM CONCRETO PRÉ-FABRICADO, DIMENSÕES 80X08X08X25 CM (COMPRIMENTO X BASE INFERIOR X BASE SUPERIOR X ALTURA). AF_01/2024 | M | 305 | 34.78 | 42.78 | 13047.9 | 2.849% | ica
3.7 | 94278 | SINAPI | ASSENTAMENTO DE GUIA (MEIO-FIO) EM TRECHO CURVO, CONFECCIONADA EM CONCRETO PRÉ-FABRICADO, DIMENSÕES 80X08X08X25 CM (COMPRIMENTO X BASE INFERIOR X BASE SUPERIOR X ALTURA). AF_01/2024 | M | 29.5 | 38.27 | 47.08 | 1388.86 | 0.3033% | ica
4 | Elétrica |  | ELÈTRICA |  |  |  |  | 55591.28
4.1 | 106027 | SINAPI | DISPOSITIVO DPS 20KA-175V OU 275V - FORNECIMENTO E INSTALAÇÃO. AF_07/2025 | UN | 1 | 72.73 | 89.47 | 89.47 | 0.01954% | iel
4.2 | 93671 | SINAPI | DISJUNTOR TRIPOLAR TIPO DIN, CORRENTE NOMINAL DE 32A - FORNECIMENTO E INSTALAÇÃO. AF_07/2025 | UN | 1 | 80.04 | 98.47 | 98.47 | 0.0215% | iel
4.3 | 101903 | SINAPI | CONTATOR TRIPOLAR I NOMINAL 38A - FORNECIMENTO E INSTALAÇÃO. AF_07/2025 | UN | 1 | 269.05 | 331.01 | 331.01 | 0.07228% | iel
4.4 | 101632 | SINAPI | RELÉ FOTOELÉTRICO PARA COMANDO DE ILUMINAÇÃO EXTERNA 1000 W - FORNECIMENTO E INSTALAÇÃO. AF_02/2025 | UN | 1 | 28.27 | 34.78 | 34.78 | 0.007595% | iel
4.5 | 101878 | SINAPI | QUADRO DE DISTRIBUIÇÃO DE ENERGIA EM CHAPA DE AÇO GALVANIZADO, DE SOBREPOR, COM BARRAMENTO TRIFÁSICO, PARA 18 DISJUNTORES DIN 100A - FORNECIMENTO E INSTALAÇÃO. AF_07/2025 | UN | 1 | 464.11 | 570.99 | 570.99 | 0.1247% | iel
4.6 | 101501 | SINAPI | ENTRADA DE ENERGIA ELÉTRICA, AÉREA, BIFÁSICA, COM CAIXA DE EMBUTIR, CABO DE 10 MM2 E DISJUNTOR DIN 50A (NÃO INCLUSO O POSTE DE CONCRETO). AF_12/2025 | UN | 1 | 2035.61 | 2504.41 | 2504.41 | 0.5469% | iel
4.7 | 91930 | SINAPI | CABO DE COBRE FLEXÍVEL ISOLADO, 6 MM², ANTI-CHAMA 450/750 V, PARA CIRCUITOS TERMINAIS - FORNECIMENTO E INSTALAÇÃO. AF_03/2023 | M | 900 | 11.55 | 14.2 | 12780 | 2.791% | iel
4.8 | 100619 | SINAPI | POSTE DECORATIVO PARA JARDIM EM AÇO TUBULAR, H = *2,5* M, SEM LUMINÁRIA - FORNECIMENTO E INSTALAÇÃO. AF_04/2025 | UN | 24 | 646.17 | 794.98 | 19079.52 | 4.166% | iel
4.9 | 101657 | SINAPI | LUMINÁRIA DE LED PARA ILUMINAÇÃO PÚBLICA, DE 98 W ATÉ 137 W - FORNECIMENTO E INSTALAÇÃO. AF_02/2025_PS | UN | 24 | 325.61 | 400.59 | 9614.16 | 2.099% | iel
4.10 | 97667 | SINAPI | ELETRODUTO FLEXÍVEL CORRUGADO, PEAD, DN 50 (1 1/2"), PARA REDE ENTERRADA DE DISTRIBUIÇÃO DE ENERGIA ELÉTRICA - FORNECIMENTO E INSTALAÇÃO. AF_12/2021 | M | 250 | 9.62 | 11.83 | 2957.5 | 0.6458% | iel | 5.32%
4.11 | 069345 | SBC | POSTE CONC.ARM.DUPLOT H=8m BRACO FIX. + LUMINARIA PETALA LED | UN | 1 | 2217.03 | 2727.61 | 2727.61 | 0.5956% | iel
4.12 | 97881 | SINAPI | CAIXA ENTERRADA ELÉTRICA RETANGULAR, EM CONCRETO PRÉ-MOLDADO, FUNDO COM BRITA, DIMENSÕES INTERNAS: 0,3X0,3X0,3 M. AF_12/2020 | UN | 24 | 162.68 | 200.14 | 4803.36 | 1.049% | iel
5 | Hidráulica |  | HIDRÁULICA |  |  |  |  | 5678.57
5.1 | 103047 | SINAPI | REGISTRO DE ESFERA, PVC, SOLDÁVEL, COM VOLANTE, DN 20 MM - FORNECIMENTO E INSTALAÇÃO. AF_08/2021 | UN | 11 | 22.33 | 27.47 | 302.17 | 0.06598% | incc
5.2 | 89439 | SINAPI | TÊ SOLDÁVEL E COM ROSCA NA BOLSA CENTRAL, PVC, SOLDÁVEL, DN 20MM X 1/2, INSTALADO EM RAMAL DE DISTRIBUIÇÃO DE ÁGUA - FORNECIMENTO E INSTALAÇÃO. AF_06/2022 | UN | 10 | 13.41 | 16.49 | 164.9 | 0.03601% | incc
5.3 | 89376 | SINAPI | ADAPTADOR CURTO COM BOLSA E ROSCA PARA REGISTRO, PVC, SOLDÁVEL, DN 20MM X 1/2, INSTALADO EM RAMAL OU SUB-RAMAL DE ÁGUA - FORNECIMENTO E INSTALAÇÃO. AF_06/2022 | UN | 10 | 6.6 | 8.11 | 81.1 | 0.01771% | incc
5.4 | 99619 | SINAPI | VÁLVULA DE RETENÇÃO HORIZONTAL, DE BRONZE, ROSCÁVEL, 3/4" - FORNECIMENTO E INSTALAÇÃO. AF_08/2021 | UN | 1 | 131.48 | 161.75 | 161.75 | 0.03532% | incc
5.5 | 86916 | SINAPI | TORNEIRA PLÁSTICA 3/4" PARA TANQUE - FORNECIMENTO E INSTALAÇÃO. AF_02/2026 | UN | 10 | 22.99 | 28.28 | 282.8 | 0.06175% | incc
5.6 | 93358 | SINAPI | ESCAVAÇÃO MANUAL DE VALA. AF_09/2024 | m³ | 9.25 | 103.4 | 127.21 | 1176.69 | 0.257% | imoi
5.7 | 96995 | SINAPI | REATERRO MANUAL APILOADO COM SOQUETE. AF_10/2017 | m³ | 9.16 | 62.69 | 77.12 | 706.41 | 0.1543% | imoi | 12.44%
5.8 | 89401 | SINAPI | TUBO, PVC, SOLDÁVEL, DE 20MM, INSTALADO EM RAMAL DE DISTRIBUIÇÃO DE ÁGUA - FORNECIMENTO E INSTALAÇÃO. AF_06/2022 | M | 185 | 12.32 | 15.15 | 2802.75 | 0.612% | incc | 49.36%
6 | Paisagismo |  | PAISAGISMO |  |  |  |  | 57989.75
6.1 | 98520 | SINAPI | APLICAÇÃO DE ADUBO EM SOLO. AF_07/2024 | m² | 385.6 | 5.65 | 6.95 | 2679.92 | 0.5852% | incc
6.2 | 103946 | SINAPI | PLANTIO DE GRAMA ESMERALDA OU SÃO CARLOS OU CURITIBANA, EM PLACAS. AF_07/2024 | m² | 385.6 | 19.32 | 23.76 | 9161.85 | 2.001% | incc
6.3 | 98510 | SINAPI | PLANTIO DE ÁRVORE ORNAMENTAL COM ALTURA DE MUDA MENOR OU IGUAL A 2,00 M . AF_07/2024 | UN | 15 | 105.68 | 130.01 | 1950.15 | 0.4259% | incc
6.4 | 98509 | SINAPI | PLANTIO DE ARBUSTO OU CERCA VIVA. AF_07/2024 | UN | 35 | 62.27 | 76.61 | 2681.35 | 0.5855% | incc
6.5 | 103304 | SINAPI | INSTALAÇÃO DE BANCO METÁLICO COM ENCOSTO, 1,60 M DE COMPRIMENTO, EM TUBO DE AÇO CARBONO COM PINTURA ELETROSTÁTICA, SOBRE PISO DE CONCRETO EXISTENTE. AF_11/2021 | UN | 4 | 1259.41 | 1549.45 | 6197.8 | 1.353% | incc
6.6 | 103310 | SINAPI | INSTALAÇÃO DE LIXEIRA METÁLICA DUPLA, CAPACIDADE DE 60 L, EM TUBO DE AÇO CARBONO E CESTOS EM CHAPA DE AÇO COM PINTURA ELETROSTÁTICA, SOBRE SOLO. AF_11/2021 | UN | 3 | 1300.29 | 1599.74 | 4799.22 | 1.048% | ieqs
6.7 | 3143 | ORSE | Quiosque padrão, raio = 2.25m, peça central roliça de eucalipto d=0.15m, cobertura em telha cerâmica canal, piso em concreto simples e=8 cm, mesa e bancosem concreto armado - Rev. 01 | un | 1 | 6237.41 | 7673.88 | 7673.88 | 1.676% | incc
6.8 | COTAÇÃO 001 | Próprio | LETREIRO TURÍSTICO “EU ❤ CARAÍBAS”, EM ACM, LETRAS COM 1,20 M DE ALTURA E 0,30 M DE PROFUNDIDADE, INCLUSIVE FABRICAÇÃO, TRANSPORTE, ACESSÓRIOS, FIXAÇÃO E INSTALAÇÃO | UN | 1 | 18569.12 | 22845.58 | 22845.58 | 4.989% | incc
7 | Parque Infantil |  | PARQUE INFANTIL |  |  |  |  | 49716.25
7.1 | 94280 | SINAPI | ASSENTAMENTO DE GUIA (MEIO-FIO) EM TRECHO CURVO, CONFECCIONADA EM CONCRETO PRÉ-FABRICADO, DIMENSÕES 39X6,5X6,5X19 CM (COMPRIMENTO X BASE INFERIOR X BASE SUPERIOR X ALTURA), PARA DELIMITAÇÃO DE JARDINS, PRAÇAS OU PASSEIOS. AF_01/2024 | M | 71.75 | 44.18 | 54.35 | 3899.61 | 0.8515% | incc | 24917.3
7.2 | 100324 | SINAPI | LASTRO COM MATERIAL GRANULAR (PEDRA BRITADA N.1 E PEDRA BRITADA N.2), APLICADO EM PISOS OU LAJES SOBRE SOLO, ESPESSURA DE *10 CM*. AF_01/2024 | m³ | 17.21 | 217.46 | 267.54 | 4604.36 | 1.005% | incc | 0.50119
7.3 | 100323 | SINAPI | LASTRO COM MATERIAL GRANULAR (AREIA MÉDIA), APLICADO EM PISOS OU LAJES SOBRE SOLO, ESPESSURA DE *10 CM*. AF_01/2024 | m³ | 51.65 | 236.92 | 291.48 | 15054.94 | 3.288% | incc
7.4 | 95877 | SINAPI | TRANSPORTE COM CAMINHÃO BASCULANTE DE 18 M³, EM VIA URBANA PAVIMENTADA, DMT ATÉ 30 KM (UNIDADE: M3XKM). AF_02/2026 | M3XKM | 516.5 | 2.14 | 2.63 | 1358.39 | 0.2966% | incc
7.5 | 18014041 | SIURB | PLAYGROUND BRINQUEDOS DE MADEIRA - CASA TARZAN COM RAMPA ESCALADA, ESCORREGADOR, PONTE E ESCADA MARINHEIRO | UN | 1 | 8878.81 | 10923.58 | 10923.58 | 2.385% | incc
7.6 | 13086 | ORSE | Brinquedo - Gangorra Dupla, modelo M119, da Lúdico Brinquedos Inteligentes ousimilar | un | 3 | 1760 | 2165.32 | 6495.96 | 1.419% | ieqs
7.7 | 13082 | ORSE | Brinquedo - Balanço Duplo, modelo M117, da Lúdico Brinquedos Inteligentes ou similar | un | 1 | 2093.08 | 2575.11 | 2575.11 | 0.5623% | ieqs
7.8 | 9160 | ORSE | Brinquedo - Gira-gira (carrossel ø=1,70m), em tubo de ferro galvanizado de 1 1/2" e assento em chapa galvanizada e=1/4", sergipark ou similar | un | 1 | 3904.99 | 4804.3 | 4804.3 | 1.049% | ieqs
8 | Limpeza | [6 empty] | 8509.5
8.1 | 15.09.17 | EMBASA | LIMPEZA DA OBRA | m² | 2325 | 2.98 | 3.66 | 8509.5 | 1.858% | imoi
|  |  |  | TOTAL DO ORÇAMENTO |  |  |  | 457942.85

## Memória de Cálculo
MINISTÉRIO DA INTEGRAÇÃO E DO DESENVOLVIMENTO REGIONAL
COMPANHIA DE DESENVOLVIMENTO DOS VALES DO SÃO FRANCISCO E DO PARNAÍBA
2ª SUPERINTENDÊNCIA REGIONAL - GERÊNCIA REGIONAL DE INFRAESTRUTURA
OBJETO: CONTRATAÇÃO DE SERVIÇOS DE ENGENHARIA PARA CONSTRUÇÃO DE 01 (UMA) PRAÇA PÚBLICA NA LOCALIDADE DE CARAÍBAS, MUNICÍPIO DE PARAMIRIM, NA ÁREA DE ATUAÇÃO DA 2ª SUPERINTENDÊNCIA REGIONAL DA CODEVASF, NO ESTADO DA BAHIA.
MEMÓRIA DE CÁLCULO
Item | Descrição |  | Und | Quant. | Memória de Cálculo
1 | Administração de Obras
1.1 | ENCARREGADO GERAL DE OBRAS COM ENCARGOS COMPLEMENTARES |  | MES | 3,0 | 3 meses de execução × 1 encarregado = 3,00 mês.
2 | Serviços preliminares
2.1 | FORNECIMENTO E INSTALAÇÃO DE PLACA DE OBRA COM CHAPA GALVANIZADA E ESTRUTURA DE MADEIRA. AF_03/2022_PS |  | m² | 6,48 | Placa com 3,60 m × 1,80 m = 6,48 m².
2.2 | ALUGUEL CONTAINER/ESCRIT INCL INST ELET LARG=2,20 COMP=6,20M ALT=2,50M CHAPA ACO C/NERV TRAPEZ FORRO C/ISOL TERMO/ACUSTICO CHASSIS REFORC PISO COMPENS NAVAL EXC TRANSP/CARGA/DESCARGA |  | MES | 3,0 | 1 contêiner × 3 meses de execução = 3,00 mês.
2.3 | LOCAÇÃO DE PRAÇAS EM PONTALETEAMENTO. AF_03/2024 |  | UN | 30,0 | 23 pontos geométricos principais (P1 a P23) + 7 testemunhos adicionais = 30,00 un.
2.4 | LOCAÇÃO CONVENCIONAL DE OBRA, UTILIZANDO GABARITO DE TÁBUAS CORRIDAS PONTALETADAS A CADA 1,50M - 2 UTILIZAÇÕES. AF_03/2024 |  | M | 22,0 | Gabarito quadrado do quiosque: 2 × (6,0 m + 5,0 m) = 22,00 m.
2.5 | Mobilização e Desmobilização |  | km x R$ | 212 | 106 km (distância de brumado ao empreendimento) x 2 (uma mobilização e uma desmobilização)
2.6 | Mobilização e Desmobilização de conteiner |  | km x R$ | 212 | 106 km (distância de brumado ao empreendimento) x 2 (uma mobilização e uma desmobilização)
3 | PISOS
3.1 | REGULARIZAÇÃO E COMPACTAÇÃO DE SUBLEITO DE SOLO PREDOMINANTEMENTE ARENOSO, PARA OBRAS DE RECONSTRUÇÃO DE PAVIMENTOS. AF_09/2024 |  | m² | 2.325,0 | Área total da intervenção a regularizar e compactar = 2.325,00 m².
3.2 | EXECUÇÃO E COMPACTAÇÃO DE CORPO DE ATERRO DE ATERRO (95% DE ENERGIA DO PROCTOR NORMAL) COM SOLO PREDOMINANTEMENTE ARENOSO, EM CAMADAS COM ESPESSURA DE 10 CM - EXCLUSIVE ESCAVAÇÃO, CARGA E TRANSPORTE E SOLO. AF_09/2024 |  | m³ | 465,0 | 2.325,00 m² × 0,20 m de espessura total (2 camadas de 0,10 m) = 465,00 m³.
3.3 | RAMPA DE ACESSIBILIDADE EM CONCRETO MOLDADO IN LOCO, EM CALÇADA NOVA COM LARGURA MENOR À 3,00 M, FCK 25MPA, COM PISO PODOTÁTIL. AF_03/2024 |  | m² | 24,0 | Somatório das áreas das rampas de acessibilidade indicadas no projeto = 24,00 m².
3.4 | EXECUÇÃO DE PASSEIO (CALÇADA) OU PISO DE CONCRETO COM CONCRETO MOLDADO IN LOCO, USINADO, ACABAMENTO CONVENCIONAL, ESPESSURA 8 CM, ARMADO. AF_08/2022 |  | m² | 880,0 | Área de passeio/piso de concreto levantada no projeto = 880,00 m².
3.5 | EXECUÇÃO DE PAVIMENTO EM PISO INTERTRAVADO, COM BLOCO RETANGULAR COR NATURAL DE 20 X 10 CM, ESPESSURA 6 CM. AF_10/2022 |  | m² | 809,47 | Área de piso intertravado levantada no projeto = 809,47 m².
3.6 | ASSENTAMENTO DE GUIA (MEIO-FIO) EM TRECHO RETO, CONFECCIONADA EM CONCRETO PRÉ-FABRICADO, DIMENSÕES 80X08X08X25 CM (COMPRIMENTO X BASE INFERIOR X BASE SUPERIOR X ALTURA). AF_01/2024 |  | M | 305,0 | Somatório dos trechos retos de meio-fio medidos no projeto = 305,00 m.
3.7 | ASSENTAMENTO DE GUIA (MEIO-FIO) EM TRECHO CURVO, CONFECCIONADA EM CONCRETO PRÉ-FABRICADO, DIMENSÕES 80X08X08X25 CM (COMPRIMENTO X BASE INFERIOR X BASE SUPERIOR X ALTURA). AF_01/2024 |  | M | 29,5 | Somatório dos trechos curvos de meio-fio medidos no projeto = 29,50 m.
4 | ELÈTRICA
4.1 | DISPOSITIVO DPS 20KA-175V OU 275V - FORNECIMENTO E INSTALAÇÃO. AF_07/2025 |  | UN | 1,0 | 1 dispositivo de proteção contra surtos para o quadro geral = 1,00 un.
4.2 | DISJUNTOR TRIPOLAR TIPO DIN, CORRENTE NOMINAL DE 32A - FORNECIMENTO E INSTALAÇÃO. AF_07/2025 |  | UN | 1,0 | 1 disjuntor tripolar de proteção do quadro geral = 1,00 un.
4.3 | CONTATOR TRIPOLAR I NOMINAL 38A - FORNECIMENTO E INSTALAÇÃO. AF_07/2025 |  | UN | 1,0 | 1 contator tripolar para comando do sistema de iluminação = 1,00 un.
4.4 | RELÉ FOTOELÉTRICO PARA COMANDO DE ILUMINAÇÃO EXTERNA 1000 W - FORNECIMENTO E INSTALAÇÃO. AF_02/2025 |  | UN | 1,0 | 1 relé fotoelétrico para acionamento automático da iluminação externa = 1,00 un.
4.5 | QUADRO DE DISTRIBUIÇÃO DE ENERGIA EM CHAPA DE AÇO GALVANIZADO, DE SOBREPOR, COM BARRAMENTO TRIFÁSICO, PARA 18 DISJUNTORES DIN 100A - FORNECIMENTO E INSTALAÇÃO. AF_07/2025 |  | UN | 1,0 | 1 quadro de distribuição para alimentação e proteção dos circuitos = 1,00 un.
4.6 | ENTRADA DE ENERGIA ELÉTRICA, AÉREA, BIFÁSICA, COM CAIXA DE EMBUTIR, CABO DE 10 MM2 E DISJUNTOR DIN 50A (NÃO INCLUSO O POSTE DE CONCRETO). AF_12/2025 |  | UN | 1,0 | 1 conjunto de entrada de energia elétrica para atendimento da praça = 1,00 un.
4.7 | CABO DE COBRE FLEXÍVEL ISOLADO, 6 MM², ANTI-CHAMA 450/750 V, PARA CIRCUITOS TERMINAIS - FORNECIMENTO E INSTALAÇÃO. AF_03/2023 |  | M | 900,0 | Somatório dos comprimentos dos condutores dos circuitos de iluminação = 900,00 m.
4.8 | POSTE DECORATIVO PARA JARDIM EM AÇO TUBULAR, H = *2,5* M, SEM LUMINÁRIA - FORNECIMENTO E INSTALAÇÃO. AF_04/2025 |  | UN | 24,0 | 24 pontos de iluminação previstos no projeto × 1 poste por ponto = 24,00 un.
4.9 | LUMINÁRIA DE LED PARA ILUMINAÇÃO PÚBLICA, DE 98 W ATÉ 137 W - FORNECIMENTO E INSTALAÇÃO. AF_02/2025_PS |  | UN | 24,0 | 24 postes decorativos × 1 luminária por poste = 24,00 un.
4.10 | ELETRODUTO FLEXÍVEL CORRUGADO, PEAD, DN 50 (1 1/2"), PARA REDE ENTERRADA DE DISTRIBUIÇÃO DE ENERGIA ELÉTRICA - FORNECIMENTO E INSTALAÇÃO. AF_12/2021 |  | M | 250,0 | Somatório dos trechos da rede elétrica subterrânea = 250,00 m.
4.11 | POSTE CONC.ARM.DUPLOT H=8m BRACO FIX. + LUMINARIA PETALA LED |  | UN | 1,0 | 1 poste de concreto com braço e luminária para iluminação do acesso = 1,00 un.
4.12 | CAIXA ENTERRADA ELÉTRICA RETANGULAR, EM CONCRETO PRÉ-MOLDADO, FUNDO COM BRITA, DIMENSÕES INTERNAS: 0,3X0,3X0,3 M. AF_12/2020 |  | UN | 24,0 | 24 pontos de iluminação × 1 caixa de passagem por ponto = 24,00 un.
5 | HIDRÁULICA
5.1 | REGISTRO DE ESFERA, PVC, SOLDÁVEL, COM VOLANTE, DN 20 MM - FORNECIMENTO E INSTALAÇÃO. AF_08/2021 |  | UN | 11,0 | 10 pontos de consumo + 1 registro geral = 11,00 un.
5.2 | TÊ SOLDÁVEL E COM ROSCA NA BOLSA CENTRAL, PVC, SOLDÁVEL, DN 20MM X 1/2, INSTALADO EM RAMAL DE DISTRIBUIÇÃO DE ÁGUA - FORNECIMENTO E INSTALAÇÃO. AF_06/2022 |  | UN | 10,0 | 10 derivações para os pontos de consumo × 1 tê por derivação = 10,00 un.
5.3 | ADAPTADOR CURTO COM BOLSA E ROSCA PARA REGISTRO, PVC, SOLDÁVEL, DN 20MM X 1/2, INSTALADO EM RAMAL OU SUB-RAMAL DE ÁGUA - FORNECIMENTO E INSTALAÇÃO. AF_06/2022 |  | UN | 10,0 | 10 pontos de consumo × 1 adaptador por ponto = 10,00 un.
5.4 | VÁLVULA DE RETENÇÃO HORIZONTAL, DE BRONZE, ROSCÁVEL, 3/4" - FORNECIMENTO E INSTALAÇÃO. AF_08/2021 |  | UN | 1,0 | 1 válvula de retenção na alimentação principal = 1,00 un.
5.5 | TORNEIRA PLÁSTICA 3/4" PARA TANQUE - FORNECIMENTO E INSTALAÇÃO. AF_02/2026 |  | UN | 10,0 | 10 pontos de irrigação/uso previstos × 1 torneira por ponto = 10,00 un.
5.6 | ESCAVAÇÃO MANUAL DE VALA. AF_09/2024 |  | m³ | 9,25 | 185,00 m de vala × 0,25 m de largura × 0,20 m de profundidade = 9,25 m³.
5.7 | REATERRO MANUAL APILOADO COM SOQUETE. AF_10/2017 |  | m³ | 9,16 | Volume escavado (9,25 m³) − volume ocupado pela tubulação e conexões (0,09 m³) = 9,16 m³.
5.8 | TUBO, PVC, SOLDÁVEL, DE 20MM, INSTALADO EM RAMAL DE DISTRIBUIÇÃO DE ÁGUA - FORNECIMENTO E INSTALAÇÃO. AF_06/2022 |  | M | 185,0 | Somatório dos trechos da rede de distribuição de água = 185,00 m.
6 | PAISAGISMO
6.1 | APLICAÇÃO DE ADUBO EM SOLO. AF_07/2024 |  | m² | 385,6 | Área de solo destinada ao paisagismo e à grama = 385,60 m².
6.2 | PLANTIO DE GRAMA ESMERALDA OU SÃO CARLOS OU CURITIBANA, EM PLACAS. AF_07/2024 |  | m² | 385,6 | Área total de plantio de grama indicada no projeto = 385,60 m².
6.3 | PLANTIO DE ÁRVORE ORNAMENTAL COM ALTURA DE MUDA MENOR OU IGUAL A 2,00 M . AF_07/2024 |  | UN | 15,0 | Contagem das árvores ornamentais previstas no projeto = 15,00 un.
6.4 | PLANTIO DE ARBUSTO OU CERCA VIVA. AF_07/2024 |  | UN | 35,0 | Contagem dos arbustos/elementos de cerca viva previstos no projeto = 35,00 un.
6.5 | INSTALAÇÃO DE BANCO METÁLICO COM ENCOSTO, 1,60 M DE COMPRIMENTO, EM TUBO DE AÇO CARBONO COM PINTURA ELETROSTÁTICA, SOBRE PISO DE CONCRETO EXISTENTE. AF_11/2021 |  | UN | 4 | Contagem dos bancos metálicos previstos no projeto = 4,00 un.
6.6 | INSTALAÇÃO DE LIXEIRA METÁLICA DUPLA, CAPACIDADE DE 60 L, EM TUBO DE AÇO CARBONO E CESTOS EM CHAPA DE AÇO COM PINTURA ELETROSTÁTICA, SOBRE SOLO. AF_11/2021 |  | UN | 3 | Contagem das lixeiras metálicas duplas previstas no projeto = 3,00 un.
6.8 | Quiosque padrão, raio = 2.25m, peça central roliça de eucalipto d=0.15m, cobertura em telha cerâmica canal, piso em concreto simples e=8 cm, mesa e bancosem concreto armado - Rev. 01 |  | un | 1,0 | 1 quiosque padrão previsto no projeto = 1,00 un.
6.10 | LETREIRO TURÍSTICO “EU ❤ CARAÍBAS”, EM ACM, LETRAS COM 1,20 M DE ALTURA E 0,30 M DE PROFUNDIDADE, INCLUSIVE FABRICAÇÃO, TRANSPORTE, ACESSÓRIOS, FIXAÇÃO E INSTALAÇÃO |  | UN | 1,0 | 1 conjunto de letreiro turístico “EU ❤ CARAÍBAS” = 1,00 un.
7 | PARQUE INFANTIL
7.1 | ASSENTAMENTO DE GUIA (MEIO-FIO) EM TRECHO CURVO, CONFECCIONADA EM CONCRETO PRÉ-FABRICADO, DIMENSÕES 39X6,5X6,5X19 CM (COMPRIMENTO X BASE INFERIOR X BASE SUPERIOR X ALTURA), PARA DELIMITAÇÃO DE JARDINS, PRAÇAS OU PASSEIOS. AF_01/2024 |  | M | 71,75 | Perímetro curvo da área do parque infantil medido no projeto = 71,75 m.
7.2 | LASTRO COM MATERIAL GRANULAR (PEDRA BRITADA N.1 E PEDRA BRITADA N.2), APLICADO EM PISOS OU LAJES SOBRE SOLO, ESPESSURA DE *10 CM*. AF_01/2024 |  | m³ | 17.21 | Área da base drenante: 172,15 m² × 0,10 m de espessura = 17,21 m³.
7.3 | LASTRO COM MATERIAL GRANULAR (AREIA MÉDIA), APLICADO EM PISOS OU LAJES SOBRE SOLO, ESPESSURA DE *10 CM*. AF_01/2024 |  | m³ | 51,65 | Área interna da caixa de areia: 172,15 m² × 0,30 m de espessura = 51,65 m³.
7.4 | TRANSPORTE COM CAMINHÃO BASCULANTE DE 18 M³, EM VIA URBANA PAVIMENTADA, DMT ATÉ 30 KM (UNIDADE: M3XKM). AF_02/2026 |  | M3XKM | 516,5 | Volume de areia (51,65 m³) × DMT de 10,00 km = 516,50 m³×km.
7.5 | PLAYGROUND BRINQUEDOS DE MADEIRA - CASA TARZAN COM RAMPA ESCALADA, ESCORREGADOR, PONTE E ESCADA MARINHEIRO |  | UN | 1,0 | 1 conjunto de playground em madeira previsto no projeto = 1,00 un.
7.6 | Brinquedo - Gangorra Dupla, modelo M119, da Lúdico Brinquedos Inteligentes ousimilar |  | un | 3,0 | Contagem das gangorras duplas previstas no projeto = 3,00 un.
7.7 | Brinquedo - Balanço Duplo, modelo M117, da Lúdico Brinquedos Inteligentes ou similar |  | un | 1,0 | Contagem dos balanços duplos previstos no projeto = 1,00 un.
7.8 | Brinquedo - Gira-gira (carrossel ø=1,70m), em tubo de ferro galvanizado de 1 1/2" e assento em chapa galvanizada e=1/4", sergipark ou similar |  | un | 1,0 | Contagem dos gira-giras previstos no projeto = 1,00 un.
8 | Limpeza
8.1 | LIMPEZA DA OBRA |  | m² | 2.325,0 | Área total da intervenção submetida à limpeza final = 2.325,00 m².

## Mob
OBJETO: CONTRATAÇÃO DE SERVIÇOS DE ENGENHARIA PARA CONSTRUÇÃO DE 01 (UMA) PRAÇA PÚBLICA NA LOCALIDADE DE CARAÍBAS, MUNICÍPIO DE PARAMIRIM, NA ÁREA DE ATUAÇÃO DA 2ª SUPERINTENDÊNCIA REGIONAL DA CODEVASF, NO ESTADO DA BAHIA.
MOBILIZAÇÃO/DESMOBILIZAÇÃO DO CONTEINER(MOB) |  |  |  |  | Frentes de serviços |  | 1
[5 empty] | Distância de brumado ao Canteiro: |  | 106 | Fica a cargo de cada SR colocar a distancia adequada de acordo com o historico de mobilização
[5 empty] | Velocidade média de transporte (pavim.): |  | 60
[8 empty] | 80 | Veículo Leve | E9093
Transporte dos equipamentos
CODIGO | EQUIPAMENTO | VEÍCULO TRANSPORTADOR | QTDE | K | FU | CUSTO DO TRANSPORTE
[6 empty] | (R$/h) | (R$)/km
E9524 | Motoniveladora - 93 kW | E9665 | 1 | 2 | 1 | 498.7142 | 16.6238
E9605 | Caminhão tanque com capacidade de 6.000 l - 136 kW | E9605 | 1 | 1 | 1 | 333.5939 | 5.5599
E9762 | Rolo compactador de pneus autopropelido de 27 t - 85 kW | E9666 | 1 | 2 | 0.5 | 555.6252 | 9.2604
[6 empty] | TOTAL | 31.44
CUSTO TOTAL MOBILIZAÇÃO E DESMOBILIZAÇÃO
DESCRIÇÃO | VALOR
Custo Mobilização (km) | 31.44
BDI (%) | 23.03%
Custo Mobilização (R$/km) com BDI | 38.68
Custo Mobilização (frentes x distancia) | 3332.64
Caminhão tanque distribuidor de asfalto com capacidade de 6.000 l - 7 kW/136 kW
M0041 | Contêiner com 2 banheiros - L = 2,44 m e C = 6,09 m (1 TEU) | E9686
Ministério da Integração e do Desenvolvimento Regional – MIDR
Companhia de Desenvolvimento dos Vales do São Francisco e do Parnaíba

## Mob Conteiner
OBJETO: CONTRATAÇÃO DE SERVIÇOS DE ENGENHARIA PARA CONSTRUÇÃO DE 01 (UMA) PRAÇA PÚBLICA NA LOCALIDADE DE CARAÍBAS, MUNICÍPIO DE PARAMIRIM, NA ÁREA DE ATUAÇÃO DA 2ª SUPERINTENDÊNCIA REGIONAL DA CODEVASF, NO ESTADO DA BAHIA.
MOBILIZAÇÃO/DESMOBILIZAÇÃO (MOB) |  |  |  |  | Frentes de serviços |  | 1
[5 empty] | Distância de brumado ao Canteiro: |  | 106 | Fica a cargo de cada SR colocar a distancia adequada de acordo com o historico de mobilização
[5 empty] | Velocidade média de transporte (pavim.): |  | 60
[8 empty] | 80 | Veículo Leve | E9093
Transporte dos equipamentos
CODIGO | EQUIPAMENTO | VEÍCULO TRANSPORTADOR | QTDE | K | FU | CUSTO DO TRANSPORTE
[6 empty] | (R$/h) | (R$)/km
M0041 | Contêiner com 2 banheiros - L = 2,44 m e C = 6,09 m (1 TEU) | E9686 | 1 | 2 | 1 | 377.2277 | 12.5743
[6 empty] | TOTAL | 12.57
CUSTO TOTAL MOBILIZAÇÃO E DESMOBILIZAÇÃO
DESCRIÇÃO | VALOR
Custo Mobilização (km) | 12.57
BDI (%) | 23.03%
Custo Mobilização (R$/km) com BDI | 15.46
Custo Mobilização (frentes x distancia) | 1332.42
Ministério da Integração e do Desenvolvimento Regional – MIDR
Companhia de Desenvolvimento dos Vales do São Francisco e do Parnaíba

## CPUs
MINISTÉRIO DA INTEGRAÇÃO E DO DESENVOLVIMENTO REGIONAL
COMPANHIA DE DESENVOLVIMENTO DOS VALES DO SÃO FRANCISCO E DO PARNAÍBA
2ª SUPERINTENDÊNCIA REGIONAL - GERÊNCIA REGIONAL DE INFRAESTRUTURA
OBJETO: CONTRATAÇÃO DE SERVIÇOS DE ENGENHARIA PARA CONSTRUÇÃO DE 01 (UMA) PRAÇA PÚBLICA NA LOCALIDADE DE CARAÍBAS, MUNICÍPIO DE PARAMIRIM, NA ÁREA DE ATUAÇÃO DA 2ª SUPERINTENDÊNCIA REGIONAL DA CODEVASF, NO ESTADO DA BAHIA.
Planilha Orçamentária Analítica
1 |  |  | Administração de Obras | [5 empty] | 30708.72
1.1 | Código | Banco | Descrição | Tipo |  | Und | Quant. | Valor Unit | Total
Composição | 93572 | SINAPI | ENCARREGADO GERAL DE OBRAS COM ENCARGOS COMPLEMENTARES | Livro SINAPI: Cálculos e Parâmetros |  | MES | 1 | 8320.12 | 8320.12
Insumo | 00040818 | SINAPI | ENCARREGADO GERAL DE OBRAS (MENSALISTA) | Mão de Obra |  | MES | 1 | 6863.87 | 6863.87
Insumo | 00040861 | SINAPI | TRANSPORTE - MENSALISTA (COLETADO CAIXA - ENCARGOS COMPLEMENTARES) | Encargos Complementares |  | MES | 1 | 144.98 | 144.98
Insumo | 00040862 | SINAPI | ALIMENTACAO - MENSALISTA (COLETADO CAIXA - ENCARGOS COMPLEMENTARES) | Encargos Complementares |  | MES | 1 | 826.39 | 826.39
Insumo | 00040863 | SINAPI | EXAMES - MENSALISTA (COLETADO CAIXA - ENCARGOS COMPLEMENTARES) | Encargos Complementares |  | MES | 1 | 246.06 | 246.06
Insumo | 00040864 | SINAPI | SEGURO - MENSALISTA (COLETADO CAIXA - ENCARGOS COMPLEMENTARES) | Encargos Complementares |  | MES | 1 | 18.28 | 18.28
Insumo | 00043475 | SINAPI | FERRAMENTAS - FAMILIA ENCARREGADO GERAL - MENSALISTA (ENCARGOS COMPLEMENTARES - COLETADO CAIXA) | Encargos Complementares |  | MES | 1 | 17.16 | 17.16
Insumo | 00043499 | SINAPI | EPI - FAMILIA ENCARREGADO GERAL - MENSALISTA (ENCARGOS COMPLEMENTARES - COLETADO CAIXA) | Encargos Complementares |  | MES | 1 | 203.38 | 203.38
|  |  |  | MO sem LS => | 3152.4687 | LS => | 3711.41 | MO com LS => | 6863.87
|  |  |  | Valor do BDI => | 1916.12 |  | Valor com BDI => |  | 10236.24
[6 empty] | Quant. => | 3 | Preço Total => | 30708.72
2 |  |  | Serviços preliminares | [5 empty] | 13957.91
2.1 | Código | Banco | Descrição | Tipo |  | Und | Quant. | Valor Unit | Total
Composição | 103689 | SINAPI | FORNECIMENTO E INSTALAÇÃO DE PLACA DE OBRA COM CHAPA GALVANIZADA E ESTRUTURA DE MADEIRA. AF_03/2022_PS | Sinalização Vertical Viária |  | m² | 1 | 450.24 | 450.24
Composição Auxiliar | 102234 | SINAPI | PINTURA IMUNIZANTE PARA MADEIRA, 2 DEMÃOS. AF_01/2021 | Pintura em Madeira |  | m² | 0.5 | 26.54 | 13.27
Composição Auxiliar | 88262 | SINAPI | CARPINTEIRO DE FORMAS COM ENCARGOS COMPLEMENTARES | Livro SINAPI: Cálculos e Parâmetros |  | H | 0.3729 | 35.15 | 13.1
Composição Auxiliar | 88316 | SINAPI | SERVENTE COM ENCARGOS COMPLEMENTARES | Livro SINAPI: Cálculos e Parâmetros |  | H | 1.1186 | 26.14 | 29.24 | 7.2485
Insumo | 00004509 | SINAPI | SARRAFO *2,5 X 10* CM EM PINUS, MISTA OU EQUIVALENTE DA REGIAO - BRUTA | Material |  | M | 3.2083 | 5.17 | 16.58
Insumo | 00004813 | SINAPI | PLACA DE OBRA (PARA CONSTRUCAO CIVIL) EM CHAPA GALVANIZADA *N. 22*, ADESIVADA, DE *2,4 X 1,2* M (SEM POSTES PARA FIXACAO) | Material |  | m² | 1 | 377.5 | 377.5
Insumo | 00005065 | SINAPI | PREGO DE ACO POLIDO COM CABECA 10 X 10 (7/8 X 17) | Material |  | KG | 0.0113 | 30.96 | 0.34
Insumo | 00005069 | SINAPI | PREGO DE ACO POLIDO COM CABECA 17 X 27 (2 1/2 X 11) | Material |  | KG | 0.0132 | 16.59 | 0.21
|  |  |  | MO sem LS => | 15.758 | LS => | 18.56 | MO com LS => | 34.31
|  |  |  | Valor do BDI => | 103.69 |  | Valor com BDI => |  | 553.93
[6 empty] | Quant. => | 6.48 | Preço Total => | 3589.46
2.2 | Código | Banco | Descrição | Tipo |  | Und | Quant. | Valor Unit | Total
Composição | 73847/001 | SINAPI | ALUGUEL CONTAINER/ESCRIT INCL INST ELET LARG=2,20 COMP=6,20M ALT=2,50M CHAPA ACO C/NERV TRAPEZ FORRO C/ISOL TERMO/ACUSTICO CHASSIS REFORC PISO COMPENS NAVAL EXC TRANSP/CARGA/DESCARGA | CANT - CANTEIRO DE OBRAS |  | MES | 1 | 1699.21 | 1699.21
Insumo | 00010776 | SINAPI | LOCACAO DE CONTAINER 2,30 X 6,00 M, ALT. 2,50 M, PARA ESCRITORIO, SEM DIVISORIAS INTERNAS E SEM SANITARIO (NAO INCLUI MOBILIZACAO/DESMOBILIZACAO) | Equipamento |  | MES | 1 | 1699.21 | 1699.21
|  |  |  | MO sem LS => | 0 | LS => | 0 | MO com LS => | 0
|  |  |  | Valor do BDI => | 391.32 |  | Valor com BDI => |  | 2090.53
[6 empty] | Quant. => | 3 | Preço Total => | 6271.59
2.3 | Código | Banco | Descrição | Tipo |  | Und | Quant. | Valor Unit | Total
Composição | 105007 | SINAPI | LOCAÇÃO DE PRAÇAS EM PONTALETEAMENTO. AF_03/2024 | Locação de Obras |  | UN | 1 | 45.72 | 45.72
Composição Auxiliar | 88239 | SINAPI | AJUDANTE DE CARPINTEIRO COM ENCARGOS COMPLEMENTARES | Livro SINAPI: Cálculos e Parâmetros |  | H | 0.7045 | 26.6 | 18.73 | 21.135
Composição Auxiliar | 88262 | SINAPI | CARPINTEIRO DE FORMAS COM ENCARGOS COMPLEMENTARES | Livro SINAPI: Cálculos e Parâmetros |  | H | 0.7045 | 35.15 | 24.76
Composição Auxiliar | 91692 | SINAPI | SERRA CIRCULAR DE BANCADA COM MOTOR ELÉTRICO POTÊNCIA DE 5HP, COM COIFA PARA DISCO 10" - CHP DIURNO. AF_08/2015 | Custos Horários Produtivo e Improdutivo dos Equipamentos |  | CHP | 0.0053 | 45.45 | 0.24
Composição Auxiliar | 91693 | SINAPI | SERRA CIRCULAR DE BANCADA COM MOTOR ELÉTRICO POTÊNCIA DE 5HP, COM COIFA PARA DISCO 10" - CHI DIURNO. AF_08/2015 | Custos Horários Produtivo e Improdutivo dos Equipamentos |  | CHI | 0.0213 | 43.8 | 0.93
Insumo | 00004433 | SINAPI | CAIBRO NAO APARELHADO *6 X 6* CM, EM MACARANDUBA/MASSARANDUBA, ANGELIM OU EQUIVALENTE DA REGIAO - BRUTA | Material |  | M | 0.0275 | 24.27 | 0.66
Insumo | 00007356 | SINAPI | TINTA LATEX ACRILICA PREMIUM, COR BRANCO FOSCO | Material |  | L | 0.012 | 33.54 | 0.4
|  |  |  | MO sem LS => | 14.5088 | LS => | 17.09 | MO com LS => | 31.59
|  |  |  | Valor do BDI => | 10.52 |  | Valor com BDI => |  | 56.24
[6 empty] | Quant. => | 30 | Preço Total => | 1687.2
2.4 | Código | Banco | Descrição | Tipo |  | Und | Quant. | Valor Unit | Total
Composição | 105009 | SINAPI | LOCAÇÃO CONVENCIONAL DE OBRA, UTILIZANDO GABARITO DE TÁBUAS CORRIDAS PONTALETADAS A CADA 1,50M - 2 UTILIZAÇÕES. AF_03/2024 | Locação de Obras |  | M | 1 | 89.03 | 89.03
Composição Auxiliar | 88239 | SINAPI | AJUDANTE DE CARPINTEIRO COM ENCARGOS COMPLEMENTARES | Livro SINAPI: Cálculos e Parâmetros |  | H | 0.9103 | 26.6 | 24.21 | 20.0266
Composição Auxiliar | 88262 | SINAPI | CARPINTEIRO DE FORMAS COM ENCARGOS COMPLEMENTARES | Livro SINAPI: Cálculos e Parâmetros |  | H | 0.9103 | 35.15 | 31.99
Composição Auxiliar | 91692 | SINAPI | SERRA CIRCULAR DE BANCADA COM MOTOR ELÉTRICO POTÊNCIA DE 5HP, COM COIFA PARA DISCO 10" - CHP DIURNO. AF_08/2015 | Custos Horários Produtivo e Improdutivo dos Equipamentos |  | CHP | 0.0093 | 45.45 | 0.42 |  |  | 48.4101 | 6.0513
Composição Auxiliar | 91693 | SINAPI | SERRA CIRCULAR DE BANCADA COM MOTOR ELÉTRICO POTÊNCIA DE 5HP, COM COIFA PARA DISCO 10" - CHI DIURNO. AF_08/2015 | Custos Horários Produtivo e Improdutivo dos Equipamentos |  | CHI | 0.0374 | 43.8 | 1.63
Composição Auxiliar | 94974 | SINAPI | CONCRETO MAGRO PARA LASTRO, TRAÇO 1:4,5:4,5 (EM MASSA SECA DE CIMENTO/ AREIA MÉDIA/ BRITA 1) - PREPARO MANUAL. AF_05/2021 | Produção de Concreto |  | m³ | 0.0054 | 585.76 | 3.16
Insumo | 00004417 | SINAPI | SARRAFO NAO APARELHADO *2,5 X 7* CM, EM MACARANDUBA/MASSARANDUBA, ANGELIM, PEROBA-ROSA OU EQUIVALENTE DA REGIAO - BRUTA | Material |  | M | 0.8093 | 6.75 | 5.46
Insumo | 00004433 | SINAPI | CAIBRO NAO APARELHADO *6 X 6* CM, EM MACARANDUBA/MASSARANDUBA, ANGELIM OU EQUIVALENTE DA REGIAO - BRUTA | Material |  | M | 0.55 | 24.27 | 13.34
Insumo | 00005068 | SINAPI | PREGO DE ACO POLIDO COM CABECA 17 X 21 (2 X 11) | Material |  | KG | 0.1012 | 16.27 | 1.64
Insumo | 00007356 | SINAPI | TINTA LATEX ACRILICA PREMIUM, COR BRANCO FOSCO | Material |  | L | 0.0256 | 33.54 | 0.85
Insumo | 00010567 | SINAPI | TABUA *2,5 X 23* CM EM PINUS, MISTA OU EQUIVALENTE DA REGIAO - BRUTA | Material |  | M | 0.55 | 11.52 | 6.33
|  |  |  | MO sem LS => | 19.2073 | LS => | 22.62 | MO com LS => | 41.82
|  |  |  | Valor do BDI => | 20.5 |  | Valor com BDI => |  | 109.53
[6 empty] | Quant. => | 22 | Preço Total => | 2409.66
3 |  |  | PISOS | [5 empty] | 224313.19
3.1 | Código | Banco | Descrição | Tipo |  | Und | Quant. | Valor Unit | Total
Composição | 105598 | SINAPI | REGULARIZAÇÃO E COMPACTAÇÃO DE SUBLEITO DE SOLO PREDOMINANTEMENTE ARENOSO, PARA OBRAS DE RECONSTRUÇÃO DE PAVIMENTOS. AF_09/2024 | Aterros, Bases, Sub bases e Imprimações |  | m² | 1 | 2.25 | 2.25
Composição Auxiliar | 5901 | SINAPI | CAMINHÃO PIPA 10.000 L TRUCADO, PESO BRUTO TOTAL 23.000 KG, CARGA ÚTIL MÁXIMA 15.935 KG, DISTÂNCIA ENTRE EIXOS 4,8 M, POTÊNCIA 230 CV, INCLUSIVE TANQUE DE AÇO PARA TRANSPORTE DE ÁGUA - CHP DIURNO. AF_06/2014 | Custos Horários Produtivo e Improdutivo dos Equipamentos |  | CHP | 0.0010702 | 378.55 | 0.4
Composição Auxiliar | 5903 | SINAPI | CAMINHÃO PIPA 10.000 L TRUCADO, PESO BRUTO TOTAL 23.000 KG, CARGA ÚTIL MÁXIMA 15.935 KG, DISTÂNCIA ENTRE EIXOS 4,8 M, POTÊNCIA 230 CV, INCLUSIVE TANQUE DE AÇO PARA TRANSPORTE DE ÁGUA - CHI DIURNO. AF_06/2014 | Custos Horários Produtivo e Improdutivo dos Equipamentos |  | CHI | 0.0042364 | 83.6 | 0.35
Composição Auxiliar | 5932 | SINAPI | MOTONIVELADORA POTÊNCIA BÁSICA LÍQUIDA (PRIMEIRA MARCHA) 125 HP, PESO BRUTO 13032 KG, LARGURA DA LÂMINA DE 3,7 M - CHP DIURNO. AF_06/2014 | Custos Horários Produtivo e Improdutivo dos Equipamentos |  | CHP | 0.0003025 | 309.79 | 0.09
Composição Auxiliar | 5934 | SINAPI | MOTONIVELADORA POTÊNCIA BÁSICA LÍQUIDA (PRIMEIRA MARCHA) 125 HP, PESO BRUTO 13032 KG, LARGURA DA LÂMINA DE 3,7 M - CHI DIURNO. AF_06/2014 | Custos Horários Produtivo e Improdutivo dos Equipamentos |  | CHI | 0.0050041 | 127.85 | 0.63
Composição Auxiliar | 88316 | SINAPI | SERVENTE COM ENCARGOS COMPLEMENTARES | Livro SINAPI: Cálculos e Parâmetros |  | H | 0.0053066 | 26.14 | 0.13 | 12.3378
Composição Auxiliar | 96463 | SINAPI | ROLO COMPACTADOR DE PNEUS, ESTÁTICO, PRESSÃO VARIÁVEL, POTÊNCIA 110 HP, PESO SEM/COM LASTRO 10,8/27 T, LARGURA DE ROLAGEM 2,30 M - CHP DIURNO. AF_06/2017 | Custos Horários Produtivo e Improdutivo dos Equipamentos |  | CHP | 0.0007511 | 241.14 | 0.18
Composição Auxiliar | 96464 | SINAPI | ROLO COMPACTADOR DE PNEUS, ESTÁTICO, PRESSÃO VARIÁVEL, POTÊNCIA 110 HP, PESO SEM/COM LASTRO 10,8/27 T, LARGURA DE ROLAGEM 2,30 M - CHI DIURNO. AF_06/2017 | Custos Horários Produtivo e Improdutivo dos Equipamentos |  | CHI | 0.0045555 | 103.25 | 0.47
|  |  |  | MO sem LS => | 0.31231 | LS => | 0.37 | MO com LS => | 0.68
|  |  |  | Valor do BDI => | 0.51 |  | Valor com BDI => |  | 2.76
[6 empty] | Quant. => | 2325 | Preço Total => | 6417
3.2 | Código | Banco | Descrição | Tipo |  | Und | Quant. | Valor Unit | Total
Composição | 105561 | SINAPI | EXECUÇÃO E COMPACTAÇÃO DE CORPO DE ATERRO DE ATERRO (95% DE ENERGIA DO PROCTOR NORMAL) COM SOLO PREDOMINANTEMENTE ARENOSO, EM CAMADAS COM ESPESSURA DE 10 CM - EXCLUSIVE ESCAVAÇÃO, CARGA E TRANSPORTE E SOLO. AF_09/2024 | Aterros, Bases, Sub bases e Imprimações |  | m³ | 1 | 9.46 | 9.46
Composição Auxiliar | 5901 | SINAPI | CAMINHÃO PIPA 10.000 L TRUCADO, PESO BRUTO TOTAL 23.000 KG, CARGA ÚTIL MÁXIMA 15.935 KG, DISTÂNCIA ENTRE EIXOS 4,8 M, POTÊNCIA 230 CV, INCLUSIVE TANQUE DE AÇO PARA TRANSPORTE DE ÁGUA - CHP DIURNO. AF_06/2014 | Custos Horários Produtivo e Improdutivo dos Equipamentos |  | CHP | 0.004257 | 378.55 | 1.61
Composição Auxiliar | 5903 | SINAPI | CAMINHÃO PIPA 10.000 L TRUCADO, PESO BRUTO TOTAL 23.000 KG, CARGA ÚTIL MÁXIMA 15.935 KG, DISTÂNCIA ENTRE EIXOS 4,8 M, POTÊNCIA 230 CV, INCLUSIVE TANQUE DE AÇO PARA TRANSPORTE DE ÁGUA - CHI DIURNO. AF_06/2014 | Custos Horários Produtivo e Improdutivo dos Equipamentos |  | CHI | 0.015458 | 83.6 | 1.29
Composição Auxiliar | 5932 | SINAPI | MOTONIVELADORA POTÊNCIA BÁSICA LÍQUIDA (PRIMEIRA MARCHA) 125 HP, PESO BRUTO 13032 KG, LARGURA DA LÂMINA DE 3,7 M - CHP DIURNO. AF_06/2014 | Custos Horários Produtivo e Improdutivo dos Equipamentos |  | CHP | 0.0057655 | 309.79 | 1.78
Composição Auxiliar | 5934 | SINAPI | MOTONIVELADORA POTÊNCIA BÁSICA LÍQUIDA (PRIMEIRA MARCHA) 125 HP, PESO BRUTO 13032 KG, LARGURA DA LÂMINA DE 3,7 M - CHI DIURNO. AF_06/2014 | Custos Horários Produtivo e Improdutivo dos Equipamentos |  | CHI | 0.013949 | 127.85 | 1.78
Composição Auxiliar | 88316 | SINAPI | SERVENTE COM ENCARGOS COMPLEMENTARES | Livro SINAPI: Cálculos e Parâmetros |  | H | 0.019715 | 26.14 | 0.51 | 9.1675
Composição Auxiliar | 96463 | SINAPI | ROLO COMPACTADOR DE PNEUS, ESTÁTICO, PRESSÃO VARIÁVEL, POTÊNCIA 110 HP, PESO SEM/COM LASTRO 10,8/27 T, LARGURA DE ROLAGEM 2,30 M - CHP DIURNO. AF_06/2017 | Custos Horários Produtivo e Improdutivo dos Equipamentos |  | CHP | 0.0033733 | 241.14 | 0.81
Composição Auxiliar | 96464 | SINAPI | ROLO COMPACTADOR DE PNEUS, ESTÁTICO, PRESSÃO VARIÁVEL, POTÊNCIA 110 HP, PESO SEM/COM LASTRO 10,8/27 T, LARGURA DE ROLAGEM 2,30 M - CHI DIURNO. AF_06/2017 | Custos Horários Produtivo e Improdutivo dos Equipamentos |  | CHI | 0.016342 | 103.25 | 1.68
|  |  |  | MO sem LS => | 1.2079 | LS => | 1.43 | MO com LS => | 2.63
|  |  |  | Valor do BDI => | 2.17 |  | Valor com BDI => |  | 11.63
[6 empty] | Quant. => | 465 | Preço Total => | 5407.95
3.3 | Código | Banco | Descrição | Tipo |  | Und | Quant. | Valor Unit | Total
Composição | 105004 | SINAPI | RAMPA DE ACESSIBILIDADE EM CONCRETO MOLDADO IN LOCO, EM CALÇADA NOVA COM LARGURA MENOR À 3,00 M, FCK 25MPA, COM PISO PODOTÁTIL. AF_03/2024 | Acessibilidade |  | m² | 1 | 153.77 | 153.77
Composição Auxiliar | 104658 | SINAPI | PISO PODOTÁTIL DE ALERTA OU DIRECIONAL, DE CONCRETO, ASSENTADO SOBRE ARGAMASSA. AF_03/2024 | Acessibilidade |  | m² | 0.057658 | 170.28 | 9.81
Composição Auxiliar | 88309 | SINAPI | PEDREIRO COM ENCARGOS COMPLEMENTARES | Livro SINAPI: Cálculos e Parâmetros |  | H | 0.63 | 35.77 | 22.53
Composição Auxiliar | 88316 | SINAPI | SERVENTE COM ENCARGOS COMPLEMENTARES | Livro SINAPI: Cálculos e Parâmetros |  | H | 1.261 | 26.14 | 32.96 | 30.264
Composição Auxiliar | 94965 | SINAPI | CONCRETO FCK = 25MPA, TRAÇO 1:2,3:2,7 (EM MASSA SECA DE CIMENTO/ AREIA MÉDIA/ BRITA 1) - PREPARO MECÂNICO COM BETONEIRA 400 L. AF_05/2021 | Produção de Concreto |  | m³ | 0.12315 | 681.99 | 83.98
Insumo | 00004509 | SINAPI | SARRAFO *2,5 X 10* CM EM PINUS, MISTA OU EQUIVALENTE DA REGIAO - BRUTA | Material |  | M | 0.73994 | 5.17 | 3.82
Insumo | 00004718 | SINAPI | PEDRA BRITADA N. 2 (19 A 38 MM) POSTO PEDREIRA/FORNECEDOR, SEM FRETE | Material |  | m³ | 0.005 | 121.37 | 0.6
Insumo | 00005068 | SINAPI | PREGO DE ACO POLIDO COM CABECA 17 X 21 (2 X 11) | Material |  | KG | 0.0044079 | 16.27 | 0.07
|  |  |  | MO sem LS => | 23.4097 | LS => | 27.57 | MO com LS => | 50.97
|  |  |  | Valor do BDI => | 35.41 |  | Valor com BDI => |  | 189.18
[6 empty] | Quant. => | 24 | Preço Total => | 4540.32
3.4 | Código | Banco | Descrição | Tipo |  | Und | Quant. | Valor Unit | Total
Composição | 94995 | SINAPI | EXECUÇÃO DE PASSEIO (CALÇADA) OU PISO DE CONCRETO COM CONCRETO MOLDADO IN LOCO, USINADO, ACABAMENTO CONVENCIONAL, ESPESSURA 8 CM, ARMADO. AF_08/2022 | Passeios de Concreto |  | m² | 1 | 103.08 | 103.08
Composição Auxiliar | 88262 | SINAPI | CARPINTEIRO DE FORMAS COM ENCARGOS COMPLEMENTARES | Livro SINAPI: Cálculos e Parâmetros |  | H | 0.1301 | 35.15 | 4.57
Composição Auxiliar | 88309 | SINAPI | PEDREIRO COM ENCARGOS COMPLEMENTARES | Livro SINAPI: Cálculos e Parâmetros |  | H | 0.0874 | 35.77 | 3.12
Composição Auxiliar | 88316 | SINAPI | SERVENTE COM ENCARGOS COMPLEMENTARES | Livro SINAPI: Cálculos e Parâmetros |  | H | 0.2176 | 26.14 | 5.68 | 191.488
Insumo | 00002692 | SINAPI | DESMOLDANTE PROTETOR PARA FORMAS DE MADEIRA, DE BASE OLEOSA EMULSIONADA EM AGUA | Material |  | L | 0.0017 | 7.52 | 0.01
Insumo | 00004509 | SINAPI | SARRAFO *2,5 X 10* CM EM PINUS, MISTA OU EQUIVALENTE DA REGIAO - BRUTA | Material |  | M | 0.25 | 5.17 | 1.29
Insumo | 00004517 | SINAPI | SARRAFO *2,5 X 7,5* CM EM PINUS, MISTA OU EQUIVALENTE DA REGIAO - BRUTA | Material |  | M | 0.2 | 3.56 | 0.71
Insumo | 00005068 | SINAPI | PREGO DE ACO POLIDO COM CABECA 17 X 21 (2 X 11) | Material |  | KG | 0.024 | 16.27 | 0.39
Insumo | 00007156 | SINAPI | TELA DE ACO SOLDADA NERVURADA, CA-60, Q-196, (3,11 KG/M2), DIAMETRO DO FIO = 5,0 MM, LARGURA = 2,45 M, ESPACAMENTO DA MALHA = 10 X 10 CM | Material |  | m² | 1.0816 | 23.13 | 25.01
Insumo | 00034492 | SINAPI | CONCRETO USINADO BOMBEAVEL, CLASSE DE RESISTENCIA C20, COM BRITA 0 E 1, SLUMP = 100 +/- 20 MM, EXCLUI SERVICO DE BOMBEAMENTO (NBR 8953) | Material |  | m³ | 0.0985 | 632.5 | 62.3
|  |  |  | MO sem LS => | 4.2713 | LS => | 5.03 | MO com LS => | 9.3
|  |  |  | Valor do BDI => | 23.73 |  | Valor com BDI => |  | 126.81
[6 empty] | Quant. => | 880 | Preço Total => | 111592.8
3.5 | Código | Banco | Descrição | Tipo |  | Und | Quant. | Valor Unit | Total
Composição | 92397 | SINAPI | EXECUÇÃO DE PAVIMENTO EM PISO INTERTRAVADO, COM BLOCO RETANGULAR COR NATURAL DE 20 X 10 CM, ESPESSURA 6 CM. AF_10/2022 | Pavimento Intertravado |  | m² | 1 | 82.26 | 82.26
Composição Auxiliar | 88260 | SINAPI | CALCETEIRO COM ENCARGOS COMPLEMENTARES | Livro SINAPI: Cálculos e Parâmetros |  | H | 0.2015 | 35.57 | 7.16
Composição Auxiliar | 88316 | SINAPI | SERVENTE COM ENCARGOS COMPLEMENTARES | Livro SINAPI: Cálculos e Parâmetros |  | H | 0.2015 | 26.14 | 5.26 | 163.1082
Composição Auxiliar | 91277 | SINAPI | PLACA VIBRATÓRIA REVERSÍVEL COM MOTOR 4 TEMPOS A GASOLINA, FORÇA CENTRÍFUGA DE 25 KN (2500 KGF), POTÊNCIA 5,5 CV - CHP DIURNO. AF_08/2015 | Custos Horários Produtivo e Improdutivo dos Equipamentos |  | CHP | 0.0041 | 11.44 | 0.04
Composição Auxiliar | 91278 | SINAPI | PLACA VIBRATÓRIA REVERSÍVEL COM MOTOR 4 TEMPOS A GASOLINA, FORÇA CENTRÍFUGA DE 25 KN (2500 KGF), POTÊNCIA 5,5 CV - CHI DIURNO. AF_08/2015 | Custos Horários Produtivo e Improdutivo dos Equipamentos |  | CHI | 0.0967 | 0.64 | 0.06
Composição Auxiliar | 91283 | SINAPI | CORTADORA DE PISO COM MOTOR 4 TEMPOS A GASOLINA, POTÊNCIA DE 13 HP, COM DISCO DE CORTE DIAMANTADO SEGMENTADO PARA CONCRETO, DIÂMETRO DE 350 MM, FURO DE 1" (14 X 1") - CHP DIURNO. AF_08/2015 | Custos Horários Produtivo e Improdutivo dos Equipamentos |  | CHP | 0.0038 | 11.29 | 0.04
Composição Auxiliar | 91285 | SINAPI | CORTADORA DE PISO COM MOTOR 4 TEMPOS A GASOLINA, POTÊNCIA DE 13 HP, COM DISCO DE CORTE DIAMANTADO SEGMENTADO PARA CONCRETO, DIÂMETRO DE 350 MM, FURO DE 1" (14 X 1") - CHI DIURNO. AF_08/2015 | Custos Horários Produtivo e Improdutivo dos Equipamentos |  | CHI | 0.097 | 0.52 | 0.05
Insumo | 00000370 | SINAPI | AREIA MEDIA - POSTO JAZIDA/FORNECEDOR (RETIRADO NA JAZIDA, SEM TRANSPORTE) | Material |  | m³ | 0.0568 | 137.4 | 7.8
Insumo | 00004741 | SINAPI | PO DE PEDRA (POSTO PEDREIRA/FORNECEDOR, SEM FRETE) | Material |  | m³ | 0.0098 | 114.04 | 1.11
Insumo | 00036155 | SINAPI | BLOQUETE/PISO INTERTRAVADO DE CONCRETO - MODELO ONDA/16 FACES/RETANGULAR/TIJOLINHO/PAVER/HOLANDES/PARALELEPIPEDO, *20 X 10* CM, E = 6 CM, RESISTENCIA DE 35 MPA, COR NATURAL | Material |  | m² | 1.0041 | 60.5 | 60.74
|  |  |  | MO sem LS => | 3.9544 | LS => | 4.66 | MO com LS => | 8.61
|  |  |  | Valor do BDI => | 18.94 |  | Valor com BDI => |  | 101.2
[6 empty] | Quant. => | 809.47 | Preço Total => | 81918.36
3.6 | Código | Banco | Descrição | Tipo |  | Und | Quant. | Valor Unit | Total
Composição | 94277 | SINAPI | ASSENTAMENTO DE GUIA (MEIO-FIO) EM TRECHO RETO, CONFECCIONADA EM CONCRETO PRÉ-FABRICADO, DIMENSÕES 80X08X08X25 CM (COMPRIMENTO X BASE INFERIOR X BASE SUPERIOR X ALTURA). AF_01/2024 | Guias e sarjetas |  | M | 1 | 34.78 | 34.78
Composição Auxiliar | 88309 | SINAPI | PEDREIRO COM ENCARGOS COMPLEMENTARES | Livro SINAPI: Cálculos e Parâmetros |  | H | 0.2027 | 35.77 | 7.25
Composição Auxiliar | 88316 | SINAPI | SERVENTE COM ENCARGOS COMPLEMENTARES | Livro SINAPI: Cálculos e Parâmetros |  | H | 0.2027 | 26.14 | 5.29 | 61.8235
Composição Auxiliar | 88629 | SINAPI | ARGAMASSA TRAÇO 1:3 (EM VOLUME DE CIMENTO E AREIA MÉDIA ÚMIDA), PREPARO MANUAL. AF_08/2019 | Argamassas |  | m³ | 0.0011 | 882.95 | 0.97
Insumo | 00000370 | SINAPI | AREIA MEDIA - POSTO JAZIDA/FORNECEDOR (RETIRADO NA JAZIDA, SEM TRANSPORTE) | Material |  | m³ | 0.0066 | 137.4 | 0.9
Insumo | 00041681 | SINAPI | MEIO-FIO OU GUIA DE CONCRETO PRE-MOLDADO, COMP 80 CM, *25 X 08/08* CM (H X L1/L2) | Material |  | UN | 1.2563 | 16.22 | 20.37
|  |  |  | MO sem LS => | 4.0647 | LS => | 4.79 | MO com LS => | 8.85
|  |  |  | Valor do BDI => | 8 |  | Valor com BDI => |  | 42.78
[6 empty] | Quant. => | 305 | Preço Total => | 13047.9
3.7 | Código | Banco | Descrição | Tipo |  | Und | Quant. | Valor Unit | Total
Composição | 94278 | SINAPI | ASSENTAMENTO DE GUIA (MEIO-FIO) EM TRECHO CURVO, CONFECCIONADA EM CONCRETO PRÉ-FABRICADO, DIMENSÕES 80X08X08X25 CM (COMPRIMENTO X BASE INFERIOR X BASE SUPERIOR X ALTURA). AF_01/2024 | Guias e sarjetas |  | M | 1 | 38.27 | 38.27
Composição Auxiliar | 88309 | SINAPI | PEDREIRO COM ENCARGOS COMPLEMENTARES | Livro SINAPI: Cálculos e Parâmetros |  | H | 0.259 | 35.77 | 9.26
Composição Auxiliar | 88316 | SINAPI | SERVENTE COM ENCARGOS COMPLEMENTARES | Livro SINAPI: Cálculos e Parâmetros |  | H | 0.259 | 26.14 | 6.77 | 7.6405 | 475.8295 | 29.7393 | 17 | 0.57163
Composição Auxiliar | 88629 | SINAPI | ARGAMASSA TRAÇO 1:3 (EM VOLUME DE CIMENTO E AREIA MÉDIA ÚMIDA), PREPARO MANUAL. AF_08/2019 | Argamassas |  | m³ | 0.0011 | 882.95 | 0.97 |  |  |  | 12.7393 | 0.42837
Insumo | 00000370 | SINAPI | AREIA MEDIA - POSTO JAZIDA/FORNECEDOR (RETIRADO NA JAZIDA, SEM TRANSPORTE) | Material |  | m³ | 0.0066 | 137.4 | 0.9
Insumo | 00041681 | SINAPI | MEIO-FIO OU GUIA DE CONCRETO PRE-MOLDADO, COMP 80 CM, *25 X 08/08* CM (H X L1/L2) | Material |  | UN | 1.2563 | 16.22 | 20.37
|  |  |  | MO sem LS => | 5.1761 | LS => | 6.1 | MO com LS => | 11.27
|  |  |  | Valor do BDI => | 8.81 |  | Valor com BDI => |  | 47.08
[6 empty] | Quant. => | 29.5 | Preço Total => | 1388.86
4 |  |  | ELÈTRICA | [5 empty] | 55591.28
4.1 | Código | Banco | Descrição | Tipo |  | Und | Quant. | Valor Unit | Total
Composição | 106027 | SINAPI | DISPOSITIVO DPS 20KA-175V OU 275V - FORNECIMENTO E INSTALAÇÃO. AF_07/2025 | Instalações Elétricas - Quadros, Cabos, Disjuntores, Contatores e Barramentos Blindados |  | UN | 1 | 72.73 | 72.73
Composição Auxiliar | 88247 | SINAPI | AUXILIAR DE ELETRICISTA COM ENCARGOS COMPLEMENTARES | Livro SINAPI: Cálculos e Parâmetros |  | H | 0.13245 | 27.47 | 3.63 | 0.13245
Composição Auxiliar | 88264 | SINAPI | ELETRICISTA COM ENCARGOS COMPLEMENTARES | Livro SINAPI: Cálculos e Parâmetros |  | H | 0.13245 | 36.3 | 4.8
Insumo | 00001573 | SINAPI | TERMINAL A COMPRESSAO EM COBRE ESTANHADO PARA CABO 6 MM2, 1 FURO E 1 COMPRESSAO, PARA PARAFUSO DE FIXACAO M6 | Material |  | UN | 1 | 1.5 | 1.5
Insumo | 00039465 | SINAPI | DISPOSITIVO DPS CLASSE II, 1 POLO, TENSAO MAXIMA DE 175 V, CORRENTE MAXIMA DE *20* KA (TIPO AC) | Material |  | UN | 1 | 62.8 | 62.8
|  |  |  | MO sem LS => | 2.7052 | LS => | 3.19 | MO com LS => | 5.89
|  |  |  | Valor do BDI => | 16.74 |  | Valor com BDI => |  | 89.47
[6 empty] | Quant. => | 1 | Preço Total => | 89.47
4.2 | Código | Banco | Descrição | Tipo |  | Und | Quant. | Valor Unit | Total
Composição | 93671 | SINAPI | DISJUNTOR TRIPOLAR TIPO DIN, CORRENTE NOMINAL DE 32A - FORNECIMENTO E INSTALAÇÃO. AF_07/2025 | Instalações Elétricas - Quadros, Cabos, Disjuntores, Contatores e Barramentos Blindados |  | UN | 1 | 80.04 | 80.04
Composição Auxiliar | 88247 | SINAPI | AUXILIAR DE ELETRICISTA COM ENCARGOS COMPLEMENTARES | Livro SINAPI: Cálculos e Parâmetros |  | H | 0.26038 | 27.47 | 7.15 | 0.26038
Composição Auxiliar | 88264 | SINAPI | ELETRICISTA COM ENCARGOS COMPLEMENTARES | Livro SINAPI: Cálculos e Parâmetros |  | H | 0.26038 | 36.3 | 9.45
Insumo | 00001573 | SINAPI | TERMINAL A COMPRESSAO EM COBRE ESTANHADO PARA CABO 6 MM2, 1 FURO E 1 COMPRESSAO, PARA PARAFUSO DE FIXACAO M6 | Material |  | UN | 3 | 1.5 | 4.5
Insumo | 00034709 | SINAPI | DISJUNTOR TERMOMAGNETICO PARA TRILHO DIN (IEC), TRIPOLAR, 10 - 50 A | Material |  | UN | 1 | 58.94 | 58.94
|  |  |  | MO sem LS => | 5.3277 | LS => | 6.28 | MO com LS => | 11.6
|  |  |  | Valor do BDI => | 18.43 |  | Valor com BDI => |  | 98.47
[6 empty] | Quant. => | 1 | Preço Total => | 98.47
4.3 | Código | Banco | Descrição | Tipo |  | Und | Quant. | Valor Unit | Total
Composição | 101903 | SINAPI | CONTATOR TRIPOLAR I NOMINAL 38A - FORNECIMENTO E INSTALAÇÃO. AF_07/2025 | Instalações Elétricas - Quadros, Cabos, Disjuntores, Contatores e Barramentos Blindados |  | UN | 1 | 269.05 | 269.05
Composição Auxiliar | 88247 | SINAPI | AUXILIAR DE ELETRICISTA COM ENCARGOS COMPLEMENTARES | Livro SINAPI: Cálculos e Parâmetros |  | H | 0.26337 | 27.47 | 7.23 | 0.26337
Composição Auxiliar | 88264 | SINAPI | ELETRICISTA COM ENCARGOS COMPLEMENTARES | Livro SINAPI: Cálculos e Parâmetros |  | H | 0.26337 | 36.3 | 9.56
Insumo | 00001574 | SINAPI | TERMINAL A COMPRESSAO EM COBRE ESTANHADO PARA CABO 10 MM2, 1 FURO E 1 COMPRESSAO, PARA PARAFUSO DE FIXACAO M6 | Material |  | UN | 3 | 1.62 | 4.86
Insumo | 00001620 | SINAPI | CONTATOR TRIPOLAR, CORRENTE DE *38* A, TENSAO NOMINAL DE *500* V, CATEGORIA AC-2 E AC-3 | Material |  | UN | 1 | 247.4 | 247.4
|  |  |  | MO sem LS => | 5.3874 | LS => | 6.35 | MO com LS => | 11.73
|  |  |  | Valor do BDI => | 61.96 |  | Valor com BDI => |  | 331.01
[6 empty] | Quant. => | 1 | Preço Total => | 331.01
4.4 | Código | Banco | Descrição | Tipo |  | Und | Quant. | Valor Unit | Total
Composição | 101632 | SINAPI | RELÉ FOTOELÉTRICO PARA COMANDO DE ILUMINAÇÃO EXTERNA 1000 W - FORNECIMENTO E INSTALAÇÃO. AF_02/2025 | Luminárias Externas |  | UN | 1 | 28.27 | 28.27
Composição Auxiliar | 88247 | SINAPI | AUXILIAR DE ELETRICISTA COM ENCARGOS COMPLEMENTARES | Livro SINAPI: Cálculos e Parâmetros |  | H | 0.0146 | 27.47 | 0.4 | 0.0146
Composição Auxiliar | 88264 | SINAPI | ELETRICISTA COM ENCARGOS COMPLEMENTARES | Livro SINAPI: Cálculos e Parâmetros |  | H | 0.0146 | 36.3 | 0.52
Insumo | 00002510 | SINAPI | RELE FOTOELETRICO INTERNO E EXTERNO BIVOLT 1000 W, DE CONECTOR, SEM BASE | Material |  | UN | 1 | 27.23 | 27.23
Insumo | 00021127 | SINAPI | FITA ISOLANTE ADESIVA ANTICHAMA, USO ATE 750 V, EM ROLO DE 19 MM X 5 M | Material |  | UN | 0.021 | 6.11 | 0.12
|  |  |  | MO sem LS => | 0.29394 | LS => | 0.35 | MO com LS => | 0.64
|  |  |  | Valor do BDI => | 6.51 |  | Valor com BDI => |  | 34.78
[6 empty] | Quant. => | 1 | Preço Total => | 34.78
4.5 | Código | Banco | Descrição | Tipo |  | Und | Quant. | Valor Unit | Total
Composição | 101878 | SINAPI | QUADRO DE DISTRIBUIÇÃO DE ENERGIA EM CHAPA DE AÇO GALVANIZADO, DE SOBREPOR, COM BARRAMENTO TRIFÁSICO, PARA 18 DISJUNTORES DIN 100A - FORNECIMENTO E INSTALAÇÃO. AF_07/2025 | Instalações Elétricas - Quadros, Cabos, Disjuntores, Contatores e Barramentos Blindados |  | UN | 1 | 464.11 | 464.11
Composição Auxiliar | 88247 | SINAPI | AUXILIAR DE ELETRICISTA COM ENCARGOS COMPLEMENTARES | Livro SINAPI: Cálculos e Parâmetros |  | H | 0.3173 | 27.47 | 8.71 | 0.3173
Composição Auxiliar | 88264 | SINAPI | ELETRICISTA COM ENCARGOS COMPLEMENTARES | Livro SINAPI: Cálculos e Parâmetros |  | H | 0.3173 | 36.3 | 11.51
Insumo | 00012038 | SINAPI | QUADRO DE DISTRIBUICAO COM BARRAMENTO TRIFASICO, DE SOBREPOR, EM CHAPA DE ACO GALVANIZADO, PARA 18 DISJUNTORES DIN, 100 A | Material |  | UN | 1 | 443.89 | 443.89
|  |  |  | MO sem LS => | 6.4943 | LS => | 7.65 | MO com LS => | 14.14
|  |  |  | Valor do BDI => | 106.88 |  | Valor com BDI => |  | 570.99
[6 empty] | Quant. => | 1 | Preço Total => | 570.99
4.6 | Código | Banco | Descrição | Tipo |  | Und | Quant. | Valor Unit | Total
Composição | 101501 | SINAPI | ENTRADA DE ENERGIA ELÉTRICA, AÉREA, BIFÁSICA, COM CAIXA DE EMBUTIR, CABO DE 10 MM2 E DISJUNTOR DIN 50A (NÃO INCLUSO O POSTE DE CONCRETO). AF_12/2025 | Instalações Elétricas - Rede de Distribuição |  | UN | 1 | 2035.61 | 2035.61
Composição Auxiliar | 100578 | SINAPI | ASSENTAMENTO DE POSTE DE CONCRETO COM COMPRIMENTO NOMINAL DE 9 M, CARGA NOMINAL MENOR OU IGUAL A 1000 DAN, ENGASTAMENTO SIMPLES COM 1,5 M DE SOLO (NÃO INCLUI FORNECIMENTO). AF_04/2025 | Postes de Concreto e Metálicos |  | UN | 1 | 695.29 | 695.29
Composição Auxiliar | 104749 | SINAPI | CONECTOR GRAMPO METÁLICO TIPO OLHAL, PARA SPDA, PARA HASTE DE ATERRAMENTO DE 3/4'' E CABOS DE 10 A 50 MM2 - FORNECIMENTO E INSTALAÇÃO. AF_08/2023 | Sistema de Proteção contra Descargas Atmosféricas - SPDA |  | UN | 1 | 23.05 | 23.05
Composição Auxiliar | 87367 | SINAPI | ARGAMASSA TRAÇO 1:1:6 (EM VOLUME DE CIMENTO, CAL E AREIA MÉDIA ÚMIDA) PARA EMBOÇO/MASSA ÚNICA/ASSENTAMENTO DE ALVENARIA DE VEDAÇÃO, PREPARO MANUAL. AF_08/2019 | Argamassas |  | m³ | 0.0166 | 930.73 | 15.45
Composição Auxiliar | 88247 | SINAPI | AUXILIAR DE ELETRICISTA COM ENCARGOS COMPLEMENTARES | Livro SINAPI: Cálculos e Parâmetros |  | H | 0.5238 | 27.47 | 14.38
Composição Auxiliar | 88264 | SINAPI | ELETRICISTA COM ENCARGOS COMPLEMENTARES | Livro SINAPI: Cálculos e Parâmetros |  | H | 2.619 | 36.3 | 95.06 | 2.619
Composição Auxiliar | 91872 | SINAPI | ELETRODUTO RÍGIDO ROSCÁVEL, PVC, DN 32 MM (1"), PARA CIRCUITOS TERMINAIS, INSTALADO EM PAREDE - FORNECIMENTO E INSTALAÇÃO. AF_03/2023 | Instalações Elétricas - Eletrodutos Embutidos, Cabos, Caixas, Tomadas e Interruptores |  | M | 6.05 | 20.53 | 124.2
Composição Auxiliar | 91885 | SINAPI | LUVA PARA ELETRODUTO, PVC, ROSCÁVEL, DN 32 MM (1"), PARA CIRCUITOS TERMINAIS, INSTALADA EM PAREDE - FORNECIMENTO E INSTALAÇÃO. AF_03/2023 | Instalações Elétricas - Eletrodutos Embutidos, Cabos, Caixas, Tomadas e Interruptores |  | UN | 1 | 15.48 | 15.48
Composição Auxiliar | 91917 | SINAPI | CURVA 90 GRAUS PARA ELETRODUTO, PVC, ROSCÁVEL, DN 32 MM (1"), PARA CIRCUITOS TERMINAIS, INSTALADA EM PAREDE - FORNECIMENTO E INSTALAÇÃO. AF_03/2023 | Instalações Elétricas - Eletrodutos Embutidos, Cabos, Caixas, Tomadas e Interruptores |  | UN | 1 | 24.75 | 24.75
Composição Auxiliar | 91919 | SINAPI | CURVA 180 GRAUS PARA ELETRODUTO, PVC, ROSCÁVEL, DN 32 MM (1"), PARA CIRCUITOS TERMINAIS, INSTALADA EM PAREDE - FORNECIMENTO E INSTALAÇÃO. AF_03/2023 | Instalações Elétricas - Eletrodutos Embutidos, Cabos, Caixas, Tomadas e Interruptores |  | UN | 1 | 26.59 | 26.59
Composição Auxiliar | 91933 | SINAPI | CABO DE COBRE FLEXÍVEL ISOLADO, 10 MM², ANTI-CHAMA 0,6/1,0 KV, PARA CIRCUITOS TERMINAIS - FORNECIMENTO E INSTALAÇÃO. AF_03/2023 | Instalações Elétricas - Eletrodutos Embutidos, Cabos, Caixas, Tomadas e Interruptores |  | M | 16.65 | 19.92 | 331.66
Composição Auxiliar | 93666 | SINAPI | DISJUNTOR BIPOLAR TIPO DIN, CORRENTE NOMINAL DE 50A - FORNECIMENTO E INSTALAÇÃO. AF_07/2025 | Instalações Elétricas - Quadros, Cabos, Disjuntores, Contatores e Barramentos Blindados |  | UN | 1 | 73.72 | 73.72
Composição Auxiliar | 96977 | SINAPI | CORDOALHA DE COBRE NU 50 MM², ENTERRADA - FORNECIMENTO E INSTALAÇÃO. AF_08/2023 | Sistema de Proteção contra Descargas Atmosféricas - SPDA |  | M | 1.95 | 71.03 | 138.5
Composição Auxiliar | 96986 | SINAPI | HASTE DE ATERRAMENTO, DIÂMETRO 3/4", COM 3 METROS - FORNECIMENTO E INSTALAÇÃO. AF_08/2023 | Sistema de Proteção contra Descargas Atmosféricas - SPDA |  | UN | 1 | 132.84 | 132.84
Insumo | 00001094 | SINAPI | ARMACAO VERTICAL COM HASTE E CONTRA-PINO, EM CHAPA DE ACO GALVANIZADO 3/16", COM 1 ESTRIBO, SEM ISOLADOR | Material |  | UN | 1 | 36.49 | 36.49
Insumo | 00003398 | SINAPI | ISOLADOR DE PORCELANA, TIPO ROLDANA, DIMENSOES DE *72* X *72* MM, PARA USO EM BAIXA TENSAO | Material |  | UN | 1 | 5.59 | 5.59
Insumo | 00004346 | SINAPI | PARAFUSO DE FERRO POLIDO, SEXTAVADO, COM ROSCA PARCIAL, DIAMETRO 5/8", COMPRIMENTO 6", COM PORCA E ARRUELA DE PRESSAO MEDIA | Material |  | UN | 3 | 11.1 | 33.3
Insumo | 00011267 | SINAPI | ARRUELA LISA, REDONDA, DE LATAO POLIDO, DIAMETRO NOMINAL 5/8", DIAMETRO EXTERNO = 34 MM, DIAMETRO DO FURO = 17 MM, ESPESSURA = *2,5* MM | Material |  | UN | 2 | 1.38 | 2.76
Insumo | 00014153 | SINAPI | FITA METALICA PERFURADA, L = *18* MM, ROLO DE 30 M, CARGA RECOMENDADA = *30* KGF | Material |  | UN | 0.06 | 86.69 | 5.2
Insumo | 00034643 | SINAPI | CAIXA DE INSPECAO PARA ATERRAMENTO E PARA RAIOS, EM POLIPROPILENO, DIAMETRO = 300 MM X ALTURA = 400 MM (INCLUIDA TAMPA SEM ESCOTILHA) | Material |  | UN | 1 | 42.38 | 42.38
Insumo | 00039809 | SINAPI | CAIXA PARA MEDIDOR POLIFASICO, EM POLICARBONATO / TERMOPLASTICO, PARA ALOJAR 1 DISJUNTOR (PADRAO DA CONCESSIONARIA LOCAL) | Material |  | UN | 1 | 197.35 | 197.35
Insumo | 00039996 | SINAPI | VERGALHAO ZINCADO ROSCA TOTAL, 1/4" (6,3 MM) | Material |  | M | 0.1664 | 5.51 | 0.91
Insumo | 00039997 | SINAPI | PORCA ZINCADA, SEXTAVADA, DIAMETRO 1/4" | Material |  | UN | 2 | 0.33 | 0.66
|  |  |  | MO sem LS => | 199.7566 | LS => | 235.18 | MO com LS => | 434.93
|  |  |  | Valor do BDI => | 468.8 |  | Valor com BDI => |  | 2504.41
[6 empty] | Quant. => | 1 | Preço Total => | 2504.41
4.7 | Código | Banco | Descrição | Tipo |  | Und | Quant. | Valor Unit | Total
Composição | 91930 | SINAPI | CABO DE COBRE FLEXÍVEL ISOLADO, 6 MM², ANTI-CHAMA 450/750 V, PARA CIRCUITOS TERMINAIS - FORNECIMENTO E INSTALAÇÃO. AF_03/2023 | Instalações Elétricas - Eletrodutos Embutidos, Cabos, Caixas, Tomadas e Interruptores |  | M | 1 | 11.55 | 11.55
Composição Auxiliar | 88247 | SINAPI | AUXILIAR DE ELETRICISTA COM ENCARGOS COMPLEMENTARES | Livro SINAPI: Cálculos e Parâmetros |  | H | 0.051 | 27.47 | 1.4 | 45.9
Composição Auxiliar | 88264 | SINAPI | ELETRICISTA COM ENCARGOS COMPLEMENTARES | Livro SINAPI: Cálculos e Parâmetros |  | H | 0.051 | 36.3 | 1.85
Insumo | 00000982 | SINAPI | CABO DE COBRE, FLEXIVEL, CLASSE 4 OU 5, ISOLACAO EM PVC/A, ANTICHAMA BWF-B, 1 CONDUTOR, 450/750 V, SECAO NOMINAL 6 MM2 | Material |  | M | 1.2434 | 6.64 | 8.25
Insumo | 00021127 | SINAPI | FITA ISOLANTE ADESIVA ANTICHAMA, USO ATE 750 V, EM ROLO DE 19 MM X 5 M | Material |  | UN | 0.0094 | 6.11 | 0.05
|  |  |  | MO sem LS => | 1.0426 | LS => | 1.23 | MO com LS => | 2.27
|  |  |  | Valor do BDI => | 2.65 |  | Valor com BDI => |  | 14.2
[6 empty] | Quant. => | 900 | Preço Total => | 12780
4.8 | Código | Banco | Descrição | Tipo |  | Und | Quant. | Valor Unit | Total
Composição | 100619 | SINAPI | POSTE DECORATIVO PARA JARDIM EM AÇO TUBULAR, H = *2,5* M, SEM LUMINÁRIA - FORNECIMENTO E INSTALAÇÃO. AF_04/2025 | Postes de Concreto e Metálicos |  | UN | 1 | 646.17 | 646.17
Composição Auxiliar | 88247 | SINAPI | AUXILIAR DE ELETRICISTA COM ENCARGOS COMPLEMENTARES | Livro SINAPI: Cálculos e Parâmetros |  | H | 0.87755 | 27.47 | 24.1
Composição Auxiliar | 88264 | SINAPI | ELETRICISTA COM ENCARGOS COMPLEMENTARES | Livro SINAPI: Cálculos e Parâmetros |  | H | 3.949 | 36.3 | 143.34 | 94.7749
Insumo | 00000863 | SINAPI | CABO DE COBRE NU 35 MM2 MEIO-DURO | Material |  | M | 2 | 46.09 | 92.18
Insumo | 00011975 | SINAPI | CHUMBADOR DE ACO ZINCADO, DIAMETRO 5/8", COMPRIMENTO 6", COM PORCA | Material |  | UN | 4 | 25.74 | 102.96
Insumo | 00012388 | SINAPI | POSTE DECORATIVO PARA JARDIM EM ACO TUBULAR, SEM LUMINARIA, H = *2,5* M | Material |  | UN | 1 | 283.59 | 283.59
|  |  |  | MO sem LS => | 55.6469 | LS => | 65.52 | MO com LS => | 121.16
|  |  |  | Valor do BDI => | 148.81 |  | Valor com BDI => |  | 794.98
[6 empty] | Quant. => | 24 | Preço Total => | 19079.52
4.9 | Código | Banco | Descrição | Tipo |  | Und | Quant. | Valor Unit | Total
Composição | 101657 | SINAPI | LUMINÁRIA DE LED PARA ILUMINAÇÃO PÚBLICA, DE 98 W ATÉ 137 W - FORNECIMENTO E INSTALAÇÃO. AF_02/2025_PS | Luminárias Externas |  | UN | 1 | 325.61 | 325.61
Composição Auxiliar | 5928 | SINAPI | GUINDAUTO HIDRÁULICO, CAPACIDADE MÁXIMA DE CARGA 6200 KG, MOMENTO MÁXIMO DE CARGA 11,7 TM, ALCANCE MÁXIMO HORIZONTAL 9,70 M, INCLUSIVE CAMINHÃO TOCO PBT 16.000 KG, POTÊNCIA DE 189 CV - CHP DIURNO. AF_06/2014 | Custos Horários Produtivo e Improdutivo dos Equipamentos |  | CHP | 0.20161 | 328.73 | 66.27
Composição Auxiliar | 5930 | SINAPI | GUINDAUTO HIDRÁULICO, CAPACIDADE MÁXIMA DE CARGA 6200 KG, MOMENTO MÁXIMO DE CARGA 11,7 TM, ALCANCE MÁXIMO HORIZONTAL 9,70 M, INCLUSIVE CAMINHÃO TOCO PBT 16.000 KG, POTÊNCIA DE 189 CV - CHI DIURNO. AF_06/2014 | Custos Horários Produtivo e Improdutivo dos Equipamentos |  | CHI | 0.051701 | 82.98 | 4.29
Composição Auxiliar | 88247 | SINAPI | AUXILIAR DE ELETRICISTA COM ENCARGOS COMPLEMENTARES | Livro SINAPI: Cálculos e Parâmetros |  | H | 0.2064 | 27.47 | 5.66 | 4.9536
Composição Auxiliar | 88264 | SINAPI | ELETRICISTA COM ENCARGOS COMPLEMENTARES | Livro SINAPI: Cálculos e Parâmetros |  | H | 0.2064 | 36.3 | 7.49
Insumo | 00021127 | SINAPI | FITA ISOLANTE ADESIVA ANTICHAMA, USO ATE 750 V, EM ROLO DE 19 MM X 5 M | Material |  | UN | 0.014 | 6.11 | 0.08
Insumo | 00042243 | SINAPI | LUMINARIA DE LED PARA ILUMINACAO PUBLICA, DE 98 W ATE 137 W, INVOLUCRO EM ALUMINIO OU ACO INOX | Material |  | UN | 1 | 241.82 | 241.82
|  |  |  | MO sem LS => | 7.9318 | LS => | 9.34 | MO com LS => | 17.27
|  |  |  | Valor do BDI => | 74.98 |  | Valor com BDI => |  | 400.59
[6 empty] | Quant. => | 24 | Preço Total => | 9614.16
4.10 | Código | Banco | Descrição | Tipo |  | Und | Quant. | Valor Unit | Total
Composição | 97667 | SINAPI | ELETRODUTO FLEXÍVEL CORRUGADO, PEAD, DN 50 (1 1/2"), PARA REDE ENTERRADA DE DISTRIBUIÇÃO DE ENERGIA ELÉTRICA - FORNECIMENTO E INSTALAÇÃO. AF_12/2021 | Redes Enterradas de Distribuição Elétrica |  | M | 1 | 9.62 | 9.62
Composição Auxiliar | 88247 | SINAPI | AUXILIAR DE ELETRICISTA COM ENCARGOS COMPLEMENTARES | Livro SINAPI: Cálculos e Parâmetros |  | H | 0.0672 | 27.47 | 1.84 | 16.8
Composição Auxiliar | 88264 | SINAPI | ELETRICISTA COM ENCARGOS COMPLEMENTARES | Livro SINAPI: Cálculos e Parâmetros |  | H | 0.0672 | 36.3 | 2.43
Insumo | 00039246 | SINAPI | ELETRODUTO/DUTO PEAD FLEXIVEL PAREDE SIMPLES, CORRUGACAO HELICOIDAL, COR PRETA, SEM ROSCA, DE 1 1/2", CRC 680 N, PARA CABEAMENTO SUBTERRANEO (NBR 15715) | Material |  | M | 1.1 | 4.87 | 5.35
|  |  |  | MO sem LS => | 1.3733 | LS => | 1.62 | MO com LS => | 2.99
|  |  |  | Valor do BDI => | 2.21 |  | Valor com BDI => |  | 11.83
[6 empty] | Quant. => | 250 | Preço Total => | 2957.5
4.11 | Código | Banco | Descrição | Tipo |  | Und | Quant. | Valor Unit | Total
Composição | 069345 | SBC | POSTE CONC.ARM.DUPLOT H=8m BRACO FIX. + LUMINARIA PETALA LED | ILUMINACAO PUBLICA |  | UN | 1 | 2217.03 | 2217.03
Insumo | 000200 | SBC | PEDRA BRITADA #1 E 2 | Material |  | m³ | 0.95 | 117.64 | 111.75
Insumo | 000609 | SBC | CABO AFUMEX GREEN 1 CONDUTOR 450/750V 2,5mm2 | Material |  | M | 31.5 | 4.29 | 135.13
Insumo | 003129 | SBC | PORCA ACO SEXTAVADA A325 5/8" | Material |  | UN | 2 | 1.41 | 2.82
Insumo | 003348 | SBC | ELETRODUTO PVC RIGIDO ROSCAVEL 3/4" (METRO) | Material |  | M | 9.9 | 3.04 | 30.09
Insumo | 003354 | SBC | CURVA 90 ELETRODUTO ROSCAVEL PVC 3/4" | Material |  | UN | 1 | 2.5 | 2.5
Insumo | 003420 | SBC | FITA ISOLANTE HIGHLAND ADESIVA 19m x 20mm | Material |  | M | 0.4 | 1.17 | 0.46
Insumo | 004855 | SBC | PARAFUSO ACO SEXTAVADO ASTM A325 5/8" x 8.1/2" | Material |  | UN | 2 | 9.68 | 19.36
Insumo | 006805 | SBC | LUVA PVC ELETRODUTO ROSCAVEL 3/4" | Material |  | UN | 2 | 2.5 | 5
Insumo | 008269 | SBC | ARRUELA PRESSAO ACO 5/8" | Material |  | UN | 4 | 0.28 | 1.12
Insumo | 008741 | SBC | POSTE CONCRETO RETANGULAR PERFIL DUPLO "T" 5,0m 100Kg | Material |  | UN | 1 | 560.37 | 560.37
Insumo | 009753 | SBC | BRACO TUBO ACO ZINCADO 1,5m PARA POSTE | Material |  | UN | 1 | 72.26 | 72.26
Insumo | 032019 | SBC | COMPACTADOR AUTOPROP.VIBRAT.TANDEN DYNAPAC 42CV | Material |  | H | 0.061 | 156.66 | 9.55
Insumo | 032462 | SBC | CAMINHAO GUINDAUTO FORD F12000 8tn 130CV | Material |  | H | 1.43 | 144 | 205.92
Insumo | 045173 | SBC | CAIXA DE PASSAGEM EM ALUMINIO 10x10x6cm STAMPLAC | Material |  | UN | 1 | 24.62 | 24.62
Insumo | 062228 | SBC | ARAME GALVANIZADO #20 AWG 0,89mm | Material |  | M | 10.8 | 0.12 | 1.29
Insumo | 097650 | SBC | LUMINARIA HOLOFOTE SOLAR 200W P/ ILUMINACAO PUBLICA + HASTE | Material |  | UN | 1 | 599.98 | 599.98
Insumo | 099050 | SBC | PEDREIRO | Mão de Obra |  | H | 1.921 | 25.76 | 49.48
Insumo | 099250 | SBC | ELETRICISTA | Mão de Obra |  | H | 8.001 | 25.76 | 206.1
Insumo | 099806 | SBC | AJUDANTE DE ELETRICISTA | Mão de Obra |  | H | 8.001 | 17.94 | 143.53 | 8.001
Insumo | 099900 | SBC | SERVENTE | Mão de Obra |  | H | 2.184 | 16.35 | 35.7
|  |  |  | MO sem LS => | 199.7015 | LS => | 235.11 | MO com LS => | 434.81
|  |  |  | Valor do BDI => | 510.58 |  | Valor com BDI => |  | 2727.61
[6 empty] | Quant. => | 1 | Preço Total => | 2727.61
4.12 | Código | Banco | Descrição | Tipo |  | Und | Quant. | Valor Unit | Total
Composição | 97881 | SINAPI | CAIXA ENTERRADA ELÉTRICA RETANGULAR, EM CONCRETO PRÉ-MOLDADO, FUNDO COM BRITA, DIMENSÕES INTERNAS: 0,3X0,3X0,3 M. AF_12/2020 | Caixas Enterradas |  | UN | 1 | 162.68 | 162.68
Composição Auxiliar | 101619 | SINAPI | PREPARO DE FUNDO DE VALA COM LARGURA MENOR QUE 1,5 M, COM CAMADA DE BRITA, LANÇAMENTO MANUAL. AF_01/2026 | Escoramento e Preparo de Fundo de Valas |  | m³ | 0.036 | 324.62 | 11.68
Composição Auxiliar | 88309 | SINAPI | PEDREIRO COM ENCARGOS COMPLEMENTARES | Livro SINAPI: Cálculos e Parâmetros |  | H | 0.0243 | 35.77 | 0.86 | 0.5832 | 174.3594 | 10.8975
Composição Auxiliar | 88316 | SINAPI | SERVENTE COM ENCARGOS COMPLEMENTARES | Livro SINAPI: Cálculos e Parâmetros |  | H | 0.0191 | 26.14 | 0.49
Composição Auxiliar | 97733 | SINAPI | PEÇA RETANGULAR PRÉ-MOLDADA, VOLUME DE CONCRETO DE ATÉ 10 LITROS, TAXA DE AÇO APROXIMADA DE 30KG/M³. AF_03/2024 | Estruturas Pré-Fabricadas e Pré-Moldadas |  | m³ | 0.0091 | 4115.93 | 37.45
Insumo | 00043429 | SINAPI | CAIXA DE CONCRETO ARMADO PRE-MOLDADO, SEM FUNDO, QUADRADA, DIMENSOES DE 0,30 X 0,30 X 0,30 M | Material |  | UN | 1 | 112.2 | 112.2
|  |  |  | MO sem LS => | 10.8529 | LS => | 12.78 | MO com LS => | 23.63
|  |  |  | Valor do BDI => | 37.46 |  | Valor com BDI => |  | 200.14
[6 empty] | Quant. => | 24 | Preço Total => | 4803.36
5 |  |  | HIDRÁULICA | [5 empty] | 5678.57
5.1 | Código | Banco | Descrição | Tipo |  | Und | Quant. | Valor Unit | Total
Composição | 103047 | SINAPI | REGISTRO DE ESFERA, PVC, SOLDÁVEL, COM VOLANTE, DN 20 MM - FORNECIMENTO E INSTALAÇÃO. AF_08/2021 | Válvulas e Registros para Sistemas Prediais |  | UN | 1 | 22.33 | 22.33
Composição Auxiliar | 88248 | SINAPI | AUXILIAR DE ENCANADOR OU BOMBEIRO HIDRÁULICO COM ENCARGOS COMPLEMENTARES | Livro SINAPI: Cálculos e Parâmetros |  | H | 0.086 | 26.62 | 2.28
Composição Auxiliar | 88267 | SINAPI | ENCANADOR OU BOMBEIRO HIDRÁULICO COM ENCARGOS COMPLEMENTARES | Livro SINAPI: Cálculos e Parâmetros |  | H | 0.086 | 35.29 | 3.03
Insumo | 00011673 | SINAPI | REGISTRO DE ESFERA, PVC, COM VOLANTE, VS, SOLDAVEL, DN 20 MM, COM CORPO DIVIDIDO | Material |  | UN | 1 | 15.86 | 15.86
Insumo | 00020080 | SINAPI | ADESIVO PLASTICO PARA PVC, FRASCO COM 175 GR | Material |  | UN | 0.0286 | 21.92 | 0.62
Insumo | 00020083 | SINAPI | SOLUCAO PREPARADORA / LIMPADORA PARA PVC, FRASCO COM 1000 CM3 | Material |  | UN | 0.006 | 76.1 | 0.45
Insumo | 00038383 | SINAPI | LIXA D'AGUA EM FOLHA, COR PRETA, GRAO 100 | Material |  | UN | 0.043 | 2.16 | 0.09
|  |  |  | MO sem LS => | 1.7223 | LS => | 2.03 | MO com LS => | 3.75
|  |  |  | Valor do BDI => | 5.14 |  | Valor com BDI => |  | 27.47
[6 empty] | Quant. => | 11 | Preço Total => | 302.17
5.1 | Código | Banco | Descrição | Tipo |  | Und | Quant. | Valor Unit | Total
Composição | 89439 | SINAPI | TÊ SOLDÁVEL E COM ROSCA NA BOLSA CENTRAL, PVC, SOLDÁVEL, DN 20MM X 1/2, INSTALADO EM RAMAL DE DISTRIBUIÇÃO DE ÁGUA - FORNECIMENTO E INSTALAÇÃO. AF_06/2022 | Instalações Prediais de Água Fria em PVC |  | UN | 1 | 13.41 | 13.41
Composição Auxiliar | 88248 | SINAPI | AUXILIAR DE ENCANADOR OU BOMBEIRO HIDRÁULICO COM ENCARGOS COMPLEMENTARES | Livro SINAPI: Cálculos e Parâmetros |  | H | 0.1563 | 26.62 | 4.16
Composição Auxiliar | 88267 | SINAPI | ENCANADOR OU BOMBEIRO HIDRÁULICO COM ENCARGOS COMPLEMENTARES | Livro SINAPI: Cálculos e Parâmetros |  | H | 0.1563 | 35.29 | 5.51
Insumo | 00000122 | SINAPI | ADESIVO PLASTICO PARA PVC, FRASCO COM *850* GR | Material |  | UN | 0.0071 | 67.17 | 0.47
Insumo | 00007109 | SINAPI | TE PVC, SOLDAVEL, COM ROSCA NA BOLSA CENTRAL, 90 GRAUS, 20 MM X 1/2", PARA AGUA FRIA PREDIAL | Material |  | UN | 1 | 2.51 | 2.51
Insumo | 00020083 | SINAPI | SOLUCAO PREPARADORA / LIMPADORA PARA PVC, FRASCO COM 1000 CM3 | Material |  | UN | 0.009 | 76.1 | 0.68
Insumo | 00038383 | SINAPI | LIXA D'AGUA EM FOLHA, COR PRETA, GRAO 100 | Material |  | UN | 0.039 | 2.16 | 0.08
|  |  |  | MO sem LS => | 3.1369 | LS => | 3.7 | MO com LS => | 6.83
|  |  |  | Valor do BDI => | 3.08 |  | Valor com BDI => |  | 16.49
[6 empty] | Quant. => | 10 | Preço Total => | 164.9
5.1 | Código | Banco | Descrição | Tipo |  | Und | Quant. | Valor Unit | Total
Composição | 89376 | SINAPI | ADAPTADOR CURTO COM BOLSA E ROSCA PARA REGISTRO, PVC, SOLDÁVEL, DN 20MM X 1/2, INSTALADO EM RAMAL OU SUB-RAMAL DE ÁGUA - FORNECIMENTO E INSTALAÇÃO. AF_06/2022 | Instalações Prediais de Água Fria em PVC |  | UN | 1 | 6.6 | 6.6
Composição Auxiliar | 88248 | SINAPI | AUXILIAR DE ENCANADOR OU BOMBEIRO HIDRÁULICO COM ENCARGOS COMPLEMENTARES | Livro SINAPI: Cálculos e Parâmetros |  | H | 0.0805 | 26.62 | 2.14
Composição Auxiliar | 88267 | SINAPI | ENCANADOR OU BOMBEIRO HIDRÁULICO COM ENCARGOS COMPLEMENTARES | Livro SINAPI: Cálculos e Parâmetros |  | H | 0.0805 | 35.29 | 2.84
Insumo | 00000107 | SINAPI | ADAPTADOR PVC SOLDAVEL CURTO COM BOLSA E ROSCA, 20 MM X 1/2", PARA AGUA FRIA | Material |  | UN | 1 | 0.8 | 0.8
Insumo | 00000122 | SINAPI | ADESIVO PLASTICO PARA PVC, FRASCO COM *850* GR | Material |  | UN | 0.0047 | 67.17 | 0.31
Insumo | 00020083 | SINAPI | SOLUCAO PREPARADORA / LIMPADORA PARA PVC, FRASCO COM 1000 CM3 | Material |  | UN | 0.006 | 76.1 | 0.45
Insumo | 00038383 | SINAPI | LIXA D'AGUA EM FOLHA, COR PRETA, GRAO 100 | Material |  | UN | 0.0291 | 2.16 | 0.06
|  |  |  | MO sem LS => | 1.6121 | LS => | 1.9 | MO com LS => | 3.51
|  |  |  | Valor do BDI => | 1.51 |  | Valor com BDI => |  | 8.11
[6 empty] | Quant. => | 10 | Preço Total => | 81.1
5.1 | Código | Banco | Descrição | Tipo |  | Und | Quant. | Valor Unit | Total
Composição | 99619 | SINAPI | VÁLVULA DE RETENÇÃO HORIZONTAL, DE BRONZE, ROSCÁVEL, 3/4" - FORNECIMENTO E INSTALAÇÃO. AF_08/2021 | Válvulas e Registros para Sistemas Prediais |  | UN | 1 | 131.48 | 131.48
Composição Auxiliar | 88248 | SINAPI | AUXILIAR DE ENCANADOR OU BOMBEIRO HIDRÁULICO COM ENCARGOS COMPLEMENTARES | Livro SINAPI: Cálculos e Parâmetros |  | H | 0.1102 | 26.62 | 2.93
Composição Auxiliar | 88267 | SINAPI | ENCANADOR OU BOMBEIRO HIDRÁULICO COM ENCARGOS COMPLEMENTARES | Livro SINAPI: Cálculos e Parâmetros |  | H | 0.1102 | 35.29 | 3.88
Insumo | 00003148 | SINAPI | FITA VEDA ROSCA, EM PTFE, ROLO DE 18 MM X 50 M (L X C) | Material |  | UN | 0.0106 | 15.3 | 0.16
Insumo | 00010412 | SINAPI | VALVULA DE RETENCAO HORIZONTAL, DE BRONZE (PN-25), 3/4", 400 PSI, TAMPA DE PORCA DE UNIAO, EXTREMIDADES COM ROSCA | Material |  | UN | 1 | 124.51 | 124.51
|  |  |  | MO sem LS => | 2.2092 | LS => | 2.61 | MO com LS => | 4.81
|  |  |  | Valor do BDI => | 30.27 |  | Valor com BDI => |  | 161.75
[6 empty] | Quant. => | 1 | Preço Total => | 161.75
5.1 | Código | Banco | Descrição | Tipo |  | Und | Quant. | Valor Unit | Total
Composição | 86916 | SINAPI | TORNEIRA PLÁSTICA 3/4" PARA TANQUE - FORNECIMENTO E INSTALAÇÃO. AF_02/2026 | Louças e Metais |  | UN | 1 | 22.99 | 22.99
Composição Auxiliar | 88267 | SINAPI | ENCANADOR OU BOMBEIRO HIDRÁULICO COM ENCARGOS COMPLEMENTARES | Livro SINAPI: Cálculos e Parâmetros |  | H | 0.16172 | 35.29 | 5.7
Composição Auxiliar | 88316 | SINAPI | SERVENTE COM ENCARGOS COMPLEMENTARES | Livro SINAPI: Cálculos e Parâmetros |  | H | 0.062073 | 26.14 | 1.62
Insumo | 00003146 | SINAPI | FITA VEDA ROSCA, EM PTFE, ROLO DE 18 MM X 10 M (L X C) | Material |  | UN | 0.0365 | 3.89 | 0.14
Insumo | 00011831 | SINAPI | TORNEIRA PLASTICA PARA TANQUE 1/2" OU 3/4" COM BICO PARA MANGUEIRA | Material |  | UN | 1 | 15.53 | 15.53
|  |  |  | MO sem LS => | 2.4158 | LS => | 2.85 | MO com LS => | 5.26
|  |  |  | Valor do BDI => | 5.29 |  | Valor com BDI => |  | 28.28
[6 empty] | Quant. => | 10 | Preço Total => | 282.8
5.1 | Código | Banco | Descrição | Tipo |  | Und | Quant. | Valor Unit | Total
Composição | 93358 | SINAPI | ESCAVAÇÃO MANUAL DE VALA. AF_09/2024 | Escavação de Valas |  | m³ | 1 | 103.4 | 103.4
Composição Auxiliar | 88316 | SINAPI | SERVENTE COM ENCARGOS COMPLEMENTARES | Livro SINAPI: Cálculos e Parâmetros |  | H | 3.9558 | 26.14 | 103.4
|  |  |  | MO sem LS => | 30.3587 | LS => | 35.75 | MO com LS => | 66.1
|  |  |  | Valor do BDI => | 23.81 |  | Valor com BDI => |  | 127.21
[6 empty] | Quant. => | 9.25 | Preço Total => | 1176.69
5.1 | Código | Banco | Descrição | Tipo |  | Und | Quant. | Valor Unit | Total
Composição | 96995 | SINAPI | REATERRO MANUAL APILOADO COM SOQUETE. AF_10/2017 | MOVT - MOVIMENTO DE TERRA |  | m³ | 1 | 62.69 | 62.69
Composição Auxiliar | 88316 | SINAPI | SERVENTE COM ENCARGOS COMPLEMENTARES | Livro SINAPI: Cálculos e Parâmetros |  | H | 2.3986 | 26.14 | 62.69
|  |  |  | MO sem LS => | 18.4081 | LS => | 21.68 | MO com LS => | 40.08
|  |  |  | Valor do BDI => | 14.43 |  | Valor com BDI => |  | 77.12
[6 empty] | Quant. => | 9.16 | Preço Total => | 706.41
5.8 | Código | Banco | Descrição | Tipo |  | Und | Quant. | Valor Unit | Total
Composição | 89401 | SINAPI | TUBO, PVC, SOLDÁVEL, DE 20MM, INSTALADO EM RAMAL DE DISTRIBUIÇÃO DE ÁGUA - FORNECIMENTO E INSTALAÇÃO. AF_06/2022 | Instalações Prediais de Água Fria em PVC |  | M | 1 | 12.32 | 12.32
Composição Auxiliar | 88248 | SINAPI | AUXILIAR DE ENCANADOR OU BOMBEIRO HIDRÁULICO COM ENCARGOS COMPLEMENTARES | Livro SINAPI: Cálculos e Parâmetros |  | H | 0.1367 | 26.62 | 3.63
Composição Auxiliar | 88267 | SINAPI | ENCANADOR OU BOMBEIRO HIDRÁULICO COM ENCARGOS COMPLEMENTARES | Livro SINAPI: Cálculos e Parâmetros |  | H | 0.1367 | 35.29 | 4.82
Insumo | 00009867 | SINAPI | TUBO PVC, SOLDAVEL, DE 20 MM, AGUA FRIA (NBR-5648) | Material |  | M | 1.0493 | 3.64 | 3.81
Insumo | 00038383 | SINAPI | LIXA D'AGUA EM FOLHA, COR PRETA, GRAO 100 | Material |  | UN | 0.0319 | 2.16 | 0.06
|  |  |  | MO sem LS => | 2.7419 | LS => | 3.23 | MO com LS => | 5.97
|  |  |  | Valor do BDI => | 2.83 |  | Valor com BDI => |  | 15.15
[6 empty] | Quant. => | 185 | Preço Total => | 2802.75
6 |  |  | PAISAGISMO | [5 empty] | 70586.51
6.1 | Código | Banco | Descrição | Tipo |  | Und | Quant. | Valor Unit | Total
Composição | 98520 | SINAPI | APLICAÇÃO DE ADUBO EM SOLO. AF_07/2024 | Paisagismo - Plantio |  | m² | 1 | 5.65 | 5.65
Composição Auxiliar | 88316 | SINAPI | SERVENTE COM ENCARGOS COMPLEMENTARES | Livro SINAPI: Cálculos e Parâmetros |  | H | 0.0558 | 26.14 | 1.45
Composição Auxiliar | 88441 | SINAPI | JARDINEIRO COM ENCARGOS COMPLEMENTARES | Livro SINAPI: Cálculos e Parâmetros |  | H | 0.0112 | 27.1 | 0.3
Insumo | 00003123 | SINAPI | FERTILIZANTE NPK - 4: 14: 8 | Material |  | KG | 0.125 | 3.06 | 0.38
Insumo | 00038125 | SINAPI | FERTILIZANTE ORGANICO COMPOSTO, CLASSE A | Material |  | KG | 2.6526 | 1.33 | 3.52
|  |  |  | MO sem LS => | 0.5144 | LS => | 0.61 | MO com LS => | 1.12
|  |  |  | Valor do BDI => | 1.3 |  | Valor com BDI => |  | 6.95
[6 empty] | Quant. => | 385.6 | Preço Total => | 2679.92
6.2 | Código | Banco | Descrição | Tipo |  | Und | Quant. | Valor Unit | Total
Composição | 103946 | SINAPI | PLANTIO DE GRAMA ESMERALDA OU SÃO CARLOS OU CURITIBANA, EM PLACAS. AF_07/2024 | Paisagismo - Plantio |  | m² | 1 | 19.32 | 19.32
Composição Auxiliar | 88316 | SINAPI | SERVENTE COM ENCARGOS COMPLEMENTARES | Livro SINAPI: Cálculos e Parâmetros |  | H | 0.1386 | 26.14 | 3.62
Composição Auxiliar | 88441 | SINAPI | JARDINEIRO COM ENCARGOS COMPLEMENTARES | Livro SINAPI: Cálculos e Parâmetros |  | H | 0.0277 | 27.1 | 0.75
Insumo | 00003322 | SINAPI | GRAMA ESMERALDA OU SAO CARLOS OU CURITIBANA, EM PLACAS, SEM PLANTIO | Material |  | m² | 1 | 14.95 | 14.95
|  |  |  | MO sem LS => | 1.2814 | LS => | 1.51 | MO com LS => | 2.79
|  |  |  | Valor do BDI => | 4.44 |  | Valor com BDI => |  | 23.76
[6 empty] | Quant. => | 385.6 | Preço Total => | 9161.85
6.3 | Código | Banco | Descrição | Tipo |  | Und | Quant. | Valor Unit | Total
Composição | 98510 | SINAPI | PLANTIO DE ÁRVORE ORNAMENTAL COM ALTURA DE MUDA MENOR OU IGUAL A 2,00 M . AF_07/2024 | Paisagismo - Plantio |  | UN | 1 | 105.68 | 105.68
Composição Auxiliar | 88316 | SINAPI | SERVENTE COM ENCARGOS COMPLEMENTARES | Livro SINAPI: Cálculos e Parâmetros |  | H | 1.0584 | 26.14 | 27.66
Composição Auxiliar | 88441 | SINAPI | JARDINEIRO COM ENCARGOS COMPLEMENTARES | Livro SINAPI: Cálculos e Parâmetros |  | H | 0.2117 | 27.1 | 5.73
Insumo | 00000358 | SINAPI | MUDA DE ARVORE ORNAMENTAL, OITI/AROEIRA SALSA/ANGICO/IPE/JACARANDA OU EQUIVALENTE DA REGIAO, H= *1* M | Material |  | UN | 1 | 72.29 | 72.29
|  |  |  | MO sem LS => | 9.8333 | LS => | 11.58 | MO com LS => | 21.41
|  |  |  | Valor do BDI => | 24.33 |  | Valor com BDI => |  | 130.01
[6 empty] | Quant. => | 15 | Preço Total => | 1950.15
6.4 | Código | Banco | Descrição | Tipo |  | Und | Quant. | Valor Unit | Total
Composição | 98509 | SINAPI | PLANTIO DE ARBUSTO OU CERCA VIVA. AF_07/2024 | Paisagismo - Plantio |  | UN | 1 | 62.27 | 62.27
Composição Auxiliar | 88316 | SINAPI | SERVENTE COM ENCARGOS COMPLEMENTARES | Livro SINAPI: Cálculos e Parâmetros |  | H | 0.0542 | 26.14 | 1.41
Composição Auxiliar | 88441 | SINAPI | JARDINEIRO COM ENCARGOS COMPLEMENTARES | Livro SINAPI: Cálculos e Parâmetros |  | H | 0.0108 | 27.1 | 0.29
Insumo | 00000365 | SINAPI | MUDA DE ARBUSTO FOLHAGEM, SANSAO-DO-CAMPO OU EQUIVALENTE DA REGIAO, H= *50 A 70* CM | Material |  | UN | 1 | 60.57 | 60.57
|  |  |  | MO sem LS => | 0.50062 | LS => | 0.59 | MO com LS => | 1.09
|  |  |  | Valor do BDI => | 14.34 |  | Valor com BDI => |  | 76.61
[6 empty] | Quant. => | 35 | Preço Total => | 2681.35
6.5 | Código | Banco | Descrição | Tipo |  | Und | Quant. | Valor Unit | Total
Composição | 103304 | SINAPI | INSTALAÇÃO DE BANCO METÁLICO COM ENCOSTO, 1,60 M DE COMPRIMENTO, EM TUBO DE AÇO CARBONO COM PINTURA ELETROSTÁTICA, SOBRE PISO DE CONCRETO EXISTENTE. AF_11/2021 | Mobiliário Urbano |  | UN | 1 | 1259.41 | 1259.41
Composição Auxiliar | 88309 | SINAPI | PEDREIRO COM ENCARGOS COMPLEMENTARES | Livro SINAPI: Cálculos e Parâmetros |  | H | 0.9697 | 35.77 | 34.68
Composição Auxiliar | 88316 | SINAPI | SERVENTE COM ENCARGOS COMPLEMENTARES | Livro SINAPI: Cálculos e Parâmetros |  | H | 0.6465 | 26.14 | 16.89
Insumo | 00042439 | SINAPI | BANCO COM ENCOSTO, 1,60M* DE COMPRIMENTO, EM TUBO DE ACO CARBONO E PINTURA NO PROCESSO ELETROSTATICO - PARA ACADEMIA AO AR LIVRE / ACADEMIA DA TERCEIRA IDADE - ATI | Material |  | UN | 1 | 1207.84 | 1207.84
|  |  |  | MO sem LS => | 16.6674 | LS => | 19.63 | MO com LS => | 36.29
|  |  |  | Valor do BDI => | 290.04 |  | Valor com BDI => |  | 1549.45
[6 empty] | Quant. => | 8 | Preço Total => | 12395.6
6.6 | Código | Banco | Descrição | Tipo |  | Und | Quant. | Valor Unit | Total
Composição | 103310 | SINAPI | INSTALAÇÃO DE LIXEIRA METÁLICA DUPLA, CAPACIDADE DE 60 L, EM TUBO DE AÇO CARBONO E CESTOS EM CHAPA DE AÇO COM PINTURA ELETROSTÁTICA, SOBRE SOLO. AF_11/2021 | Mobiliário Urbano |  | UN | 1 | 1300.29 | 1300.29
Composição Auxiliar | 102486 | SINAPI | CONCRETO FCK = 15MPA, TRAÇO 1:3,4:3,4 (EM MASSA SECA DE CIMENTO/ AREIA MÉDIA/ SEIXO ROLADO) - PREPARO MANUAL. AF_05/2021 | Produção de Concreto |  | m³ | 0.0222 | 814.04 | 18.07
Composição Auxiliar | 88309 | SINAPI | PEDREIRO COM ENCARGOS COMPLEMENTARES | Livro SINAPI: Cálculos e Parâmetros |  | H | 0.8681 | 35.77 | 31.05
Composição Auxiliar | 88316 | SINAPI | SERVENTE COM ENCARGOS COMPLEMENTARES | Livro SINAPI: Cálculos e Parâmetros |  | H | 0.5787 | 26.14 | 15.12
Insumo | 00004721 | SINAPI | PEDRA BRITADA N. 1 (9,5 A 19 MM) POSTO PEDREIRA/FORNECEDOR, SEM FRETE | Material |  | m³ | 0.0012 | 120.73 | 0.14
Insumo | 00042440 | SINAPI | LIXEIRA DUPLA, COM CAPACIDADE VOLUMETRICA DE 60L*, FABRICADA EM TUBO DE ACO CARBONO, CESTOS EM CHAPA DE ACO E PINTURA NO PROCESSO ELETROSTATICO - PARA ACADEMIA AO AR LIVRE / ACADEMIA DA TERCEIRA IDADE - ATI | Material |  | UN | 1 | 1235.91 | 1235.91
|  |  |  | MO sem LS => | 15.9831 | LS => | 18.82 | MO com LS => | 34.8
|  |  |  | Valor do BDI => | 299.45 |  | Valor com BDI => |  | 1599.74
[6 empty] | Quant. => | 7 | Preço Total => | 11198.18
6.8 | Código | Banco | Descrição | Tipo |  | Und | Quant. | Valor Unit | Total
Composição | 3143 | ORSE | Quiosque padrão, raio = 2.25m, peça central roliça de eucalipto d=0.15m, cobertura em telha cerâmica canal, piso em concreto simples e=8 cm, mesa e bancosem concreto armado - Rev. 01 | Conversão InfoWOrca |  | un | 1 | 6237.41 | 6237.41
Composição Auxiliar | 115 | ORSE | Forma plana para estruturas, em compensado resinado de 12mm, 02 usos, inclusive escoramento - Rev 02_04/2022 | Formas |  | m² | 1.32 | 135.02 | 178.22
Composição Auxiliar | 11702 | ORSE | Piso em concreto simples desempolado, fck = 15 MPa, e = 7 cm - Não inclui formas para juntas de concretagem | Pisos : Cimentados, em Concreto Simples, tipo Tech-Stone e de Alta Resistência |  | m² | 15.9 | 50.02 | 795.31
Composição Auxiliar | 140 | ORSE | Aço CA - 50 Ø 6,3 a 12,5mm, inclusive corte, dobragem, montagem e colocacao de ferragens nas formas, para superestruturas e fundações - R1 | Armaduras Convencionais |  | kg | 11 | 12.48 | 137.28
Composição Auxiliar | 151 | ORSE | Alvenaria bloco cerâmico vedação, 9x19x24cm, e=9cm, com argamassa t5 - 1:2:8 (cimento/cal/areia), junta=1cm - Rev.09 | Alvenarias de Vedação |  | m² | 2.84 | 53.39 | 151.62
Composição Auxiliar | 198 | ORSE | Madeiramento em massaranduba/madeira de lei, acabamento aparelhado, c/ ripão 5 x 3 cm e ripa 4 x 1,5cm, exclusive peças principais | Madeiramento |  | m² | 11.34 | 114.85 | 1302.39
Composição Auxiliar | 203 | ORSE | Madeiramento em massaranduba/madeira de lei, peça serrada 5cm x 9cm com abertura de encaixes | Madeiramento |  | m | 8.8 | 51.12 | 449.85
Composição Auxiliar | 205 | ORSE | Peças roliças para confecção de quiosque | Madeiramento |  | m | 3.6 | 45.17 | 162.61
Composição Auxiliar | 2287 | ORSE | Pintura de acabamento com aplicação de 02 demãos de tinta PVA latex para exteriores - cores convencionais | Latex PVA |  | m² | 5.69 | 17.42 | 99.11
Composição Auxiliar | 231 | ORSE | Telhamento com telha cerâmica tipo plan, 1ª qualid, (Simonassi ou similar) | Telhamento |  | m² | 11.34 | 155.33 | 1761.44
Composição Auxiliar | 2328 | ORSE | Pintura de acabamento com aplicação de 02 demãos de verniz poliuretano sobre superfícies de madeira | Outras Pinturas |  | m² | 11.34 | 17.17 | 194.7
Composição Auxiliar | 2410 | ORSE | Banco de concreto sem encosto largura = 45cm | Urbanização de Parques e Praças |  | un | 5.4 | 95 | 513
Composição Auxiliar | 3310 | ORSE | Chapisco em parede com argamassa traço t1 - 1:3 (cimento / areia) - Revisado 08/2015 | Conversão InfoWOrca |  | m² | 5.69 | 7.3 | 41.53
Composição Auxiliar | 3316 | ORSE | Reboco ou emboço externo, de parede, com argamassa traço t5 - 1:2:8 (cimento / cal / areia), espessura 2,5 cm | Conversão InfoWOrca |  | m² | 5.69 | 41.64 | 236.93
Composição Auxiliar | 95 | ORSE | Concreto simples fabricado na obra, fck=13,5 mpa, lançado e adensado | Alvenarias de Pedra e Concretos para Fundações |  | m³ | 0.25 | 610.59 | 152.64
Composição Auxiliar | 96 | ORSE | Concreto simples usinado fck=15mpa, bombeado, lançado e adensado em superestrura | Alvenarias de Pedra e Concretos para Fundações |  | m³ | 0.11 | 552.62 | 60.78
|  |  |  | MO sem LS => | 797.6255 | LS => | 939.05 | MO com LS => | 1736.67
|  |  |  | Valor do BDI => | 1436.47 |  | Valor com BDI => |  | 7673.88
[6 empty] | Quant. => | 1 | Preço Total => | 7673.88
6.10 | Código | Banco | Descrição | Tipo |  | Und | Quant. | Valor Unit | Total
Composição | COTAÇÃO 001 | Próprio | LETREIRO TURÍSTICO “EU ❤ CARAÍBAS”, EM ACM, LETRAS COM 1,20 M DE ALTURA E 0,30 M DE PROFUNDIDADE, INCLUSIVE FABRICAÇÃO, TRANSPORTE, ACESSÓRIOS, FIXAÇÃO E INSTALAÇÃO | SEDI - SERVIÇOS DIVERSOS |  | UN | 1 | 18569.12 | 18569.12
Insumo | 00000002 | Próprio | LETREIRO TURÍSTICO “EU ❤ CARAÍBAS”, EM ACM, LETRAS COM 1,20 M DE ALTURA E 0,30 M DE PROFUNDIDADE, INCLUSIVE FABRICAÇÃO, TRANSPORTE, ACESSÓRIOS, FIXAÇÃO E INSTALAÇÃO | Serviços |  | Und | 1 | 18569.12 | 18569.12
|  |  |  | MO sem LS => | 0 | LS => | 0 | MO com LS => | 0
|  |  |  | Valor do BDI => | 4276.46 |  | Valor com BDI => |  | 22845.58
[6 empty] | Quant. => | 1 | Preço Total => | 22845.58
7 |  |  | PARQUE INFANTIL | [5 empty] | 49502.45
7.1 | Código | Banco | Descrição | Tipo |  | Und | Quant. | Valor Unit | Total
Composição | 94280 | SINAPI | ASSENTAMENTO DE GUIA (MEIO-FIO) EM TRECHO CURVO, CONFECCIONADA EM CONCRETO PRÉ-FABRICADO, DIMENSÕES 39X6,5X6,5X19 CM (COMPRIMENTO X BASE INFERIOR X BASE SUPERIOR X ALTURA), PARA DELIMITAÇÃO DE JARDINS, PRAÇAS OU PASSEIOS. AF_01/2024 | Guias e sarjetas |  | M | 1 | 44.18 | 44.18
Composição Auxiliar | 88309 | SINAPI | PEDREIRO COM ENCARGOS COMPLEMENTARES | Livro SINAPI: Cálculos e Parâmetros |  | H | 0.2477 | 35.77 | 8.86
Composição Auxiliar | 88316 | SINAPI | SERVENTE COM ENCARGOS COMPLEMENTARES | Livro SINAPI: Cálculos e Parâmetros |  | H | 0.2477 | 26.14 | 6.47
Composição Auxiliar | 88629 | SINAPI | ARGAMASSA TRAÇO 1:3 (EM VOLUME DE CIMENTO E AREIA MÉDIA ÚMIDA), PREPARO MANUAL. AF_08/2019 | Argamassas |  | m³ | 0.0014 | 882.95 | 1.23
Insumo | 00000370 | SINAPI | AREIA MEDIA - POSTO JAZIDA/FORNECEDOR (RETIRADO NA JAZIDA, SEM TRANSPORTE) | Material |  | m³ | 0.0066 | 137.4 | 0.9
Insumo | 00041680 | SINAPI | MEIO-FIO OU GUIA DE CONCRETO PRE-MOLDADO, COMP *39* CM, *19 X 6,5/6,5* CM (H X L1/L2) | Material |  | UN | 2.5769 | 10.37 | 26.72
|  |  |  | MO sem LS => | 4.9786 | LS => | 5.87 | MO com LS => | 10.84
|  |  |  | Valor do BDI => | 10.17 |  | Valor com BDI => |  | 54.35
[6 empty] | Quant. => | 71.75 | Preço Total => | 3899.61
7.2 | Código | Banco | Descrição | Tipo |  | Und | Quant. | Valor Unit | Total
Composição | 100324 | SINAPI | LASTRO COM MATERIAL GRANULAR (PEDRA BRITADA N.1 E PEDRA BRITADA N.2), APLICADO EM PISOS OU LAJES SOBRE SOLO, ESPESSURA DE *10 CM*. AF_01/2024 | Lastro |  | m³ | 1 | 217.46 | 217.46
Composição Auxiliar | 88309 | SINAPI | PEDREIRO COM ENCARGOS COMPLEMENTARES | Livro SINAPI: Cálculos e Parâmetros |  | H | 1.579 | 35.77 | 56.48
Composição Auxiliar | 88316 | SINAPI | SERVENTE COM ENCARGOS COMPLEMENTARES | Livro SINAPI: Cálculos e Parâmetros |  | H | 0.634 | 26.14 | 16.57
Composição Auxiliar | 91277 | SINAPI | PLACA VIBRATÓRIA REVERSÍVEL COM MOTOR 4 TEMPOS A GASOLINA, FORÇA CENTRÍFUGA DE 25 KN (2500 KGF), POTÊNCIA 5,5 CV - CHP DIURNO. AF_08/2015 | Custos Horários Produtivo e Improdutivo dos Equipamentos |  | CHP | 0.032 | 11.44 | 0.36
Composição Auxiliar | 91278 | SINAPI | PLACA VIBRATÓRIA REVERSÍVEL COM MOTOR 4 TEMPOS A GASOLINA, FORÇA CENTRÍFUGA DE 25 KN (2500 KGF), POTÊNCIA 5,5 CV - CHI DIURNO. AF_08/2015 | Custos Horários Produtivo e Improdutivo dos Equipamentos |  | CHI | 0.03 | 0.64 | 0.01
Insumo | 00004718 | SINAPI | PEDRA BRITADA N. 2 (19 A 38 MM) POSTO PEDREIRA/FORNECEDOR, SEM FRETE | Material |  | m³ | 0.595 | 121.37 | 72.21
Insumo | 00004721 | SINAPI | PEDRA BRITADA N. 1 (9,5 A 19 MM) POSTO PEDREIRA/FORNECEDOR, SEM FRETE | Material |  | m³ | 0.595 | 120.73 | 71.83
|  |  |  | MO sem LS => | 23.9287 | LS => | 28.18 | MO com LS => | 52.1
|  |  |  | Valor do BDI => | 50.08 |  | Valor com BDI => |  | 267.54
[6 empty] | Quant. => | 17.21 | Preço Total => | 4604.36
7.4 | Código | Banco | Descrição | Tipo |  | Und | Quant. | Valor Unit | Total
Composição | 100323 | SINAPI | LASTRO COM MATERIAL GRANULAR (AREIA MÉDIA), APLICADO EM PISOS OU LAJES SOBRE SOLO, ESPESSURA DE *10 CM*. AF_01/2024 | Lastro |  | m³ | 1 | 236.92 | 236.92
Composição Auxiliar | 88309 | SINAPI | PEDREIRO COM ENCARGOS COMPLEMENTARES | Livro SINAPI: Cálculos e Parâmetros |  | H | 1.579 | 35.77 | 56.48
Composição Auxiliar | 88316 | SINAPI | SERVENTE COM ENCARGOS COMPLEMENTARES | Livro SINAPI: Cálculos e Parâmetros |  | H | 0.634 | 26.14 | 16.57
Composição Auxiliar | 91277 | SINAPI | PLACA VIBRATÓRIA REVERSÍVEL COM MOTOR 4 TEMPOS A GASOLINA, FORÇA CENTRÍFUGA DE 25 KN (2500 KGF), POTÊNCIA 5,5 CV - CHP DIURNO. AF_08/2015 | Custos Horários Produtivo e Improdutivo dos Equipamentos |  | CHP | 0.032 | 11.44 | 0.36
Composição Auxiliar | 91278 | SINAPI | PLACA VIBRATÓRIA REVERSÍVEL COM MOTOR 4 TEMPOS A GASOLINA, FORÇA CENTRÍFUGA DE 25 KN (2500 KGF), POTÊNCIA 5,5 CV - CHI DIURNO. AF_08/2015 | Custos Horários Produtivo e Improdutivo dos Equipamentos |  | CHI | 0.03 | 0.64 | 0.01
Insumo | 00000370 | SINAPI | AREIA MEDIA - POSTO JAZIDA/FORNECEDOR (RETIRADO NA JAZIDA, SEM TRANSPORTE) | Material |  | m³ | 1.19 | 137.4 | 163.5
|  |  |  | MO sem LS => | 23.9287 | LS => | 28.18 | MO com LS => | 52.1
|  |  |  | Valor do BDI => | 54.56 |  | Valor com BDI => |  | 291.48
[6 empty] | Quant. => | 51.65 | Preço Total => | 15054.94
7.5 | Código | Banco | Descrição | Tipo |  | Und | Quant. | Valor Unit | Total
Composição | 95877 | SINAPI | TRANSPORTE COM CAMINHÃO BASCULANTE DE 18 M³, EM VIA URBANA PAVIMENTADA, DMT ATÉ 30 KM (UNIDADE: M3XKM). AF_02/2026 | Transporte, Carga e Descarga de Materiais |  | M3XKM | 1 | 2.14 | 2.14
Composição Auxiliar | 89883 | SINAPI | CAMINHÃO BASCULANTE 18 M3, COM CAVALO MECÂNICO DE CAPACIDADE MÁXIMA DE TRAÇÃO COMBINADO DE 45000 KG, POTÊNCIA 330 CV, INCLUSIVE SEMIREBOQUE COM CAÇAMBA METÁLICA - CHP DIURNO. AF_12/2014 | Custos Horários Produtivo e Improdutivo dos Equipamentos |  | CHP | 0.0048309 | 411.67 | 1.98
Composição Auxiliar | 89884 | SINAPI | CAMINHÃO BASCULANTE 18 M3, COM CAVALO MECÂNICO DE CAPACIDADE MÁXIMA DE TRAÇÃO COMBINADO DE 45000 KG, POTÊNCIA 330 CV, INCLUSIVE SEMIREBOQUE COM CAÇAMBA METÁLICA - CHI DIURNO. AF_12/2014 | Custos Horários Produtivo e Improdutivo dos Equipamentos |  | CHI | 0.0018152 | 93.21 | 0.16
|  |  |  | MO sem LS => | 0.087264 | LS => | 0.11 | MO com LS => | 0.19
|  |  |  | Valor do BDI => | 0.49 |  | Valor com BDI => |  | 2.63
[6 empty] | Quant. => | 516.5 | Preço Total => | 1358.39
7.6 | Código | Banco | Descrição | Tipo |  | Und | Quant. | Valor Unit | Total
Composição | 18014041 | SIURB | PLAYGROUND BRINQUEDOS DE MADEIRA - CASA TARZAN COM RAMPA ESCALADA, ESCORREGADOR, PONTE E ESCADA MARINHEIRO | Edificação |  | UN | 1 | 8705.02 | 8705.02
Insumo | 79820 | SIURB | PLAYGROUND-BRINQUEDOS DE MADEIRA-CASA TARZAN COM RAMPA ESCALADA, ESCORREGADOR, PONTE E ESCADA MARINHEIRO-COLOCADO | Material |  | Un | 1 | 8705.02 | 8705.02
|  |  |  | MO sem LS => | 0 | LS => | 0 | MO com LS => | 0
|  |  |  | Valor do BDI => | 2004.76 |  | Valor com BDI => |  | 10709.78
[6 empty] | Quant. => | 1 | Preço Total => | 10709.78
7.7 | Código | Banco | Descrição | Tipo |  | Und | Quant. | Valor Unit | Total
Composição | 13086 | ORSE | Brinquedo - Gangorra Dupla, modelo M119, da Lúdico Brinquedos Inteligentes ousimilar | Urbanização de Parques e Praças |  | un | 1 | 1760 | 1760
Insumo | 13849 | ORSE | Brinquedo - Gangorra Dupla, modelo M119, da Lúdico Brinquedos Inteligentes ousimilar | Material |  | un | 1 | 1760 | 1760
|  |  |  | MO sem LS => | 0 | LS => | 0 | MO com LS => | 0
|  |  |  | Valor do BDI => | 405.32 |  | Valor com BDI => |  | 2165.32
[6 empty] | Quant. => | 3 | Preço Total => | 6495.96
7.8 | Código | Banco | Descrição | Tipo |  | Und | Quant. | Valor Unit | Total
Composição | 13082 | ORSE | Brinquedo - Balanço Duplo, modelo M117, da Lúdico Brinquedos Inteligentes ou similar | Urbanização de Parques e Praças |  | un | 1 | 2093.08 | 2093.08
Composição Auxiliar | 95 | ORSE | Concreto simples fabricado na obra, fck=13,5 mpa, lançado e adensado | Alvenarias de Pedra e Concretos para Fundações |  | m³ | 0.48 | 610.59 | 293.08
Insumo | 13844 | ORSE | Brinquedo - Balanço Duplo, modelo M117, da Lúdico Brinquedos Inteligentes ou similar | Material |  | un | 1 | 1800 | 1800
|  |  |  | MO sem LS => | 30.2439 | LS => | 35.61 | MO com LS => | 65.85
|  |  |  | Valor do BDI => | 482.03 |  | Valor com BDI => |  | 2575.11
[6 empty] | Quant. => | 1 | Preço Total => | 2575.11
7.9 | Código | Banco | Descrição | Tipo |  | Und | Quant. | Valor Unit | Total
Composição | 9160 | ORSE | Brinquedo - Gira-gira (carrossel ø=1,70m), em tubo de ferro galvanizado de 1 1/2" e assento em chapa galvanizada e=1/4", sergipark ou similar | Urbanização de Parques e Praças |  | un | 1 | 3904.99 | 3904.99
Composição Auxiliar | 10550 | ORSE | Encargos Complementares - Pedreiro | Provisórios |  | h | 1 | 3.73 | 3.73
Composição Auxiliar | 124 | ORSE | Concreto simples fabricado na obra, fck=13,5 mpa (b1/b2), sem lançamento e adensamento | Concreto Simples |  | m³ | 0.18 | 557.32 | 100.31
Composição Auxiliar | 2497 | ORSE | Escavação manual de vala ou cava em material de 1ª categoria, profundidade até 1,50m | Escavação Manual em Área Urbana |  | m³ | 0.18 | 58.35 | 10.5
Insumo | 00004750/SINAPI | ORSE | Pedreiro (horista) | Mão de Obra |  | h | 1 | 20.45 | 20.45
Insumo | 9455 | ORSE | Brinquedo gira-gira (carrossel ø=1,70m), em tubo de ferro galvanizado de 1 1/2"e assento em chapa galvanizada e=1/4", sergipark ou similar | Material |  | un | 1 | 3770 | 3770
|  |  |  | MO sem LS => | 20.9847 | LS => | 24.71 | MO com LS => | 45.69
|  |  |  | Valor do BDI => | 899.31 |  | Valor com BDI => |  | 4804.3
[6 empty] | Quant. => | 1 | Preço Total => | 4804.3
8 |  |  | Limpeza | [5 empty] | 8509.5
8.1 | Código | Banco | Descrição | Tipo |  | Und | Quant. | Valor Unit | Total
Composição | 15.09.17 | EMBASA | LIMPEZA DA OBRA | 15 |  | m² | 1 | 2.98 | 2.98
Insumo | B010000097 | EMBASA | SERVENTE | Mão de Obra |  | H | 0.155 | 19.27 | 2.98
|  |  |  | MO sem LS => | 1.3687 | LS => | 1.62 | MO com LS => | 2.98
|  |  |  | Valor do BDI => | 0.68 |  | Valor com BDI => |  | 3.66
[6 empty] | Quant. => | 2325 | Preço Total => | 8509.5
[5 empty] | Total sem BDI |  | 373014.69
[5 empty] | Total do BDI |  | 85833.44
[5 empty] | Total Geral |  | 458848.13

## Cronograma
MINISTÉRIO DA INTEGRAÇÃO E DO DESENVOLVIMENTO REGIONAL
COMPANHIA DE DESENVOLVIMENTO DOS VALES DO SÃO FRANCISCO E DO PARNAÍBA
2ª SUPERINTENDÊNCIA REGIONAL - GERÊNCIA REGIONAL DE INFRAESTRUTURA
OBJETO: CONTRATAÇÃO DE SERVIÇOS DE ENGENHARIA PARA CONSTRUÇÃO DE 01 (UMA) PRAÇA PÚBLICA NA LOCALIDADE DE CARAÍBAS, MUNICÍPIO DE PARAMIRIM, NA ÁREA DE ATUAÇÃO DA 2ª SUPERINTENDÊNCIA REGIONAL DA CODEVASF, NO ESTADO DA BAHIA.
CRONOGRAMA FÍSICO FINANCEIRO
Item | Descrição | Total Por Etapa | 30 DIAS | 60 DIAS | 90 DIAS
1 | ADMINISTRAÇÃO LOCAL | 100% | 34% | 51% | 15%
|  | 30708.72 | 10440.9648 | 15661.4472 | 4606.308 | 30708.72 | TRUE
2 | SERVIÇOS PRELIMINARES | 100% | 61% | 9% | 30%
|  | 25435.59 | 15515.7099 | 2289.2031 | 7630.677 | 25435.59 | TRUE
3 | PISOS | 100% | 55% | 45%
|  | 224313.19 | 123372.2545 | 100940.9355 |  | 224313.19 | TRUE
4 | ELÉTRICA | 100% | 5% | 75% | 20%
|  | 55591.28 | 2779.564 | 41693.46 | 11118.256 | 55591.28 | TRUE
5 | HIDRÁULICA | 100% | 60% |  | 40%
|  | 5678.57 | 3407.142 |  | 2271.428 | 5678.57 | TRUE
6 | PAISAGISMO | 100% |  | 75% | 25%
|  | 57989.75 |  | 43492.3125 | 14497.4375 | 57989.75 | TRUE
7 | PARQUE INFANTIL | 100% |  | 48% | 52%
|  | 49716.25 |  | 23863.8 | 25852.45 | 49716.25 | TRUE
8 | LIMPEZA | 100% |  |  | 100%
|  | 8509.5 |  |  | 8509.5 | 8509.5 | TRUE
TOTAL DO ORÇAMENTO |  | 457942.85 |  |  |  | 457942.85 | TRUE
Porcentagem |  |  | 33.96% | 49.78% | 16.27%
Custo |  |  | 155515.6352 | 227941.1583 | 74486.0565
Porcentagem Acumulado |  |  | 33.96% | 83.73% | 100%
Custo Acumulado |  |  | 155515.6352 | 383456.7935 | 457942.85

## BDI
PLANILHA DE DETALHAMENTO DO BDI
OBJETO: CONTRATAÇÃO DE SERVIÇOS DE ENGENHARIA PARA CONSTRUÇÃO DE 01 (UMA) PRAÇA PÚBLICA NA LOCALIDADE DE CARAÍBAS, MUNICÍPIO DE PARAMIRIM, NA ÁREA DE ATUAÇÃO DA 2ª SUPERINTENDÊNCIA REGIONAL DA CODEVASF, NO ESTADO DA BAHIA.
MEMÓRIA DE CALCULO DO BDI DOS SERVIÇOS - NÃO DESONERADO
Obras rodoviárias
BDI APLICADO NA OBRA |  |  |  | FAIXAS DE ADMISSIBILIDADE DE ACORDO COM O ACORDÃO N. 2622/2013 DO TCU |  |  | FAIXAS DE ADMISSIBILIDADE DE ACORDO COM O ACORDÃO N. 2622/2013 DO TCU
ITEM | DISCRIMINAÇÃO | PERC. (%)
|  |  |  | MÍNIMO | MÉDIO | MÁXIMO | MÍNIMO | MÉDIO | MÁXIMO
1.00 | Despesas Indiretas
A1 | Seguro e Garantia | 0.8% |  | 0.8% | 0.8% | 1% | 0.32% | 0.4% | 0.74%
A2 | Riscos e Imprevistos | 1.27% |  | 0.97% | 1.27% | 1.27% | 0.5% | 0.56% | 0.97%
A3 | Despesas Financeiras | 1.23% |  | 0.59% | 1.23% | 1.39% | 1.02% | 1.11% | 1.21%
A4 | Administração Central | 3% |  | 3% | 4% | 5.5% | 3.8% | 4.01% | 4.67%
Total do Grupo A = |  | 6.3%
2.00 | Benefício
B-1 | LUCRO | 7.4% |  | 6.16% | 7.4% | 8.96% | 6.64% | 7.3% | 8.69%
Total do Grupo B = |  | 7.4%
3.00 | Impostos |  |  | CÁLCULO DO ISS
C-1 | PIS / PASEP | 0.65% |  | ALÍQUOTA MUNICIPAL (%) | % DE MÃO DE OBRA | ALÍQUOTA FINAL (%)
C-2 | COFINS | 3%
C-3 | ISS | 3.5%
|  |  |  | 5% | 70% | 3.5%
C-4 | CPRB (Contribuição Previdenciária sobre o Lucro Bruto) | 0%
Total do Grupo C = |  | 7.15%
Fórmula Para Cálculo do B.D.I
BDI =(((1+A4+A1+A2)*(1+A3)*(1+B1))/(1-C))-1
Bonificação Sobre Despesas indiretas (B.D.I) = |  | 23.03%
DETALHAMENTO DO BDI DIFERENCIADO - NÃO DESONERADO
| DESCRIÇÃO DOS SERVIÇOS | PREÇO DE VENDA (%) | CUSTO DIRETO (%)
| ADMINISTRAÇÃO CENTRAL |  | 3.77%
| DESPESA FINANCEIRAS | 1.02%
| SEGUROS E GARANTIAS CONTRATUAIS | 0.25%
| RISCOS | 0.5%
| LUCRO OPERACIONAL |  | 5%
| PIS | 0.65%
| COFINS | 3%
| ISSQN | 0%
| Contribuição Previdenciaria | 0%
|  | BDI | 15%
Fonte da composição, valores de referência e fórmula do BDI: Instrução Normativa N° 62/DNIT SEDE
Os percentuais adotados na composição do BDI foram definidos em conformidade com as faixas de referência dos quartis apresentados nas tabelas constantes da Orientação do Acórdão nº 2.622/2013 – TCU – Plenário.

## Det. Encargos Sociais
MINISTÉRIO DA INTEGRAÇÃO E DO DESENVOLVIMENTO REGIONAL - MIDR
COMPANHIA DE DESENVOLVIMENTO DOS VALES DO SÃO FRANCISCO E DO PARNAÍBA
2ª SUPERINTENDÊNCIA REGIONAL - BOM JESUS DA LAPA/BA.
OBJETO: CONTRATAÇÃO DE SERVIÇOS DE ENGENHARIA PARA CONSTRUÇÃO DE 01 (UMA) PRAÇA PÚBLICA NA LOCALIDADE DE CARAÍBAS, MUNICÍPIO DE PARAMIRIM, NA ÁREA DE ATUAÇÃO DA 2ª SUPERINTENDÊNCIA REGIONAL DA CODEVASF, NO ESTADO DA BAHIA.
DETALHAMENTO DE ENCARGOS SOCIAIS - HORISTAS E MENSALISTAS (SEM DESONERAÇÃO)
DISCRIMINAÇÃO |  | HORISTA | MENSALISTA
|  | % | %
A | ENCARGOS SOCIAIS BÁSICOS
A1 | INSS | 20 | 20
A2 | SESI | 1.5 | 1.5
A3 | SENAI | 1 | 1
A4 | INCRA | 0.2 | 0.2
A5 | SEBRAE | 0.6 | 0.6
A6 | Salário Educação | 2.5 | 2.5
A7 | Seguro Contra Acidente de Trabalho | 3 | 3
A8 | FGTS | 8 | 8
A9 | SECONCI | 0 | 0
SUBTOTAL DE “A”: |  | 36.8 | 36.8
B | ENCARGOS SOCIAIS QUE RECEBEM INCIDÊNCIA DE “A”
B1 | Repouso Semanal Remunerado | 17.86 | Não incide
B2 | Feriados | 3.94 | Não incide
B3 | Auxílio-Enfermidade | 0.89 | 0.67
B4 | 13º Salário | 11.08 | 8.32
B5 | Licença Paternidade | 0.07 | 0.05
B6 | Faltas Justificadas | 0.74 | 0.56
B7 | Dias de Chuva | 2.28 | Não incide
B8 | Auxílio Acidente de Trabalho | 0.03 | 0.02
B9 | Férias Gozadas | 12.08 | 9.07
B10 | Salário Maternidade | 0.04 | 0.03
SUBTOTAL DE “B”: |  | 49.01 | 18.72
C | ENCARGOS SOCIAIS QUE NÃO RECEBEM INCIDÊNCIA DE “A”
C1 | Aviso Prévio Indenizado | 6.7 | 5.04
C2 | Aviso Prévio Trabalhado | 0.17 | 0.13
C3 | Férias Indenizadas | 2.99 | 2.25
C4 | Depósito Rescisão Sem Justa Causa | 2.86 | 2.15
C5 | Indenização Adicional | 0.56 | 0.42
SUBTOTAL DE “C”: |  | 13.28 | 9.99
D | REINCIDÊNCIAS DE UM GRUPO SOBRE O OUTRO
D1 | Reincidência de “A” sobre “B” | 18.04 | 6.89
D2 | Reincidência de Grupo A sobre Aviso Prévio Trabalhado e Reincidência do FGTS sobre Aviso Prévio Indenizado | 0.6 | 0.45
SUBTOTAL DE “D”: |  | 18.64 | 7.34
TOTAIS DE ENCARGOS SOCIAIS (%): |  | 117.73 | 72.85

## Equipamentos
Código | Descrição | Valor de Aquisição (R$) | Depreciação (R$/h) | Oportunidade de Capital (R$/h) | Seguros e Impostos (R$/h) | Manutenção (R$/h) | Operação (R$/h) | Mão de Obra de Operação (R$/h) | Custo Produtivo (R$/h) | Custo Improdutivo (R$/h)
E9001 | Conjunto vibratório para tubos de concreto com encaixe PB e 3 jogos de fôrmas - D = 0,60 m - 2,20 kW | 74321.1602 | 9.9095 | 1.5285 | 0 | 7.4321 | 0 | 0 | 18.8701 | 11.438
E9002 | Conjunto vibratório para tubos de concreto com encaixe PB e 3 jogos de fôrmas - D = 0,80 m - 2,20 kW | 97750.547 | 13.0334 | 2.0104 | 0 | 9.7751 | 0 | 0 | 24.8189 | 15.0438
E9003 | Conjunto vibratório para tubos de concreto com encaixe PB e 3 jogos de fôrmas - D = 1,00 m - 2,20 kW | 102195.3082 | 13.626 | 2.1018 | 0 | 10.2195 | 0 | 0 | 25.9473 | 15.7278
E9004 | Conjunto vibratório para tubos de concreto com encaixe PB e 3 jogos de fôrmas - D = 1,20 m - 2,20 kW | 128927.843 | 17.1904 | 2.6516 | 0 | 12.8928 | 0 | 0 | 32.7348 | 19.842
E9005 | Conjunto vibratório para tubos de concreto com encaixe PB e 3 jogos de fôrmas - D = 1,50 m - 2,20 kW | 152560.0029 | 20.3413 | 3.1377 | 0 | 15.256 | 0 | 0 | 38.735 | 23.479
E9006 | Equipamento para sondagem manual | 5302.3976 | 0.9014 | 0.1145 | 0 | 0.5302 | 0 | 0 | 1.5461 | 1.0159
E9007 | Bomba de pistão triplex com capacidade de 7,80 m³/h (130 l/min) - 8,20 kW | 170893.1434 | 17.0893 | 3.295 | 0 | 14.9532 | 11.1758 | 0 | 46.5133 | 20.3843
E9008 | Transportador manual de tubos de concreto com capacidade de 1 t | 1699.8325 | 1.5298 | 0.0787 | 0 | 0.8499 | 0 | 0 | 2.4584 | 1.6085
E9009 | Embarcação rebocadora - 268 kW | 665840.2667 | 7.6218 | 3.8274 | 0 | 16.9373 | 365.2593 | 138.8795 | 532.5253 | 150.3287
E9010 | Balança plataforma digital à bateria, com mesa de 75 x 75 cm e capacidade de 500 kg | 4784.4127 | 0.7177 | 0.0984 | 0 | 0.3987 | 0 | 0 | 1.2148 | 0.8161
E9011 | Carro manual modelo plataforma de 200 x 80 cm com capacidade de 800 kg | 1831.2489 | 0.3296 | 0.0395 | 0 | 0.1831 | 0 | 0 | 0.5522 | 0.3691
E9014 | Deflectômetro de impacto (FWD) instalado em picape com reboque e faixa de carga de 7 a 120 kN - 147 kW | 2074027.444 | 165.9222 | 38.3902 | 0 | 103.7014 | 0 | 42.9435 | 350.9573 | 247.2559
E9015 | Elevador de obra com capacidade de 1.000 kg - 9 kW | 68879.3948 | 5.5104 | 1.275 | 0 | 4.8216 | 0 | 33.6408 | 45.2478 | 40.4262
E9016 | Usina misturadora móvel de reciclagem a frio com sistema de espuma de asfalto - 129,40 kW | 11588369.448 | 1622.3717 | 250.2508 | 0 | 2085.9065 | 129.9497 | 48.7153 | 4137.194 | 1921.3378
E9017 | Escavadeira hidráulica sobre esteira com capacidade de 0,4 m³ - 64 kW | 683430.6117 | 56.2825 | 13.0224 | 0 | 56.2825 | 59.681 | 43.0177 | 228.2861 | 112.3226
E9020 | Recicladora a frio - 455 kW | 6684099.5146 | 935.7739 | 144.3431 | 0 | 1336.8199 | 652.7612 | 48.7153 | 3118.4134 | 1128.8323
E9021 | Grupo gerador - 456 kVA | 345872.9735 | 24.2111 | 6.4021 | 0 | 17.2936 | 497.4614 | 0 | 545.3682 | 30.6132
E9022 | Pórtico metálico rolante com capacidade de 25 t - 30 kW | 717898.1987 | 35.8949 | 12.304 | 0 | 27.9183 | 0 | 33.6408 | 109.758 | 81.8397
E9023 | Guindaste móvel sobre esteiras com dragline com capacidade de 1,9 a 2,3 m³ - 270 kW | 3921165.414 | 152.4898 | 67.2044 | 0 | 217.8425 | 96.8382 | 48.7153 | 583.0902 | 268.4095
E9024 | Misturador de nata cimento - 1,50 kW | 9833.6552 | 1.5734 | 0.2124 | 0 | 1.3767 | 0 | 33.6408 | 36.8033 | 35.4266
E9025 | Conjunto bomba e macaco hidráulico para protensão com capacidade de 7.000 kN - 15 kW | 108849.1627 | 6.22 | 1.9189 | 0 | 6.22 | 0 | 48.7153 | 63.0742 | 56.8542
E9026 | Bomba para injeção de nata de cimento com capacidade de 2 MPa - 2,20 kW | 37394.2702 | 3.7394 | 0.721 | 0 | 3.272 | 0 | 0 | 7.7324 | 4.4604
E9028 | Bomba de alta pressão para hidrojateamento com capacidade de 18 MPa - 5,20 kW | 5774.385 | 1.1549 | 0.1336 | 0 | 1.2992 | 11.8724 | 33.6408 | 48.1009 | 34.9293
E9029 | Conjunto bomba e macaco hidráulico para protensão com capacidade de 8.000 kN - 20 kW | 138413.9983 | 7.9094 | 2.44 | 0 | 7.9094 | 0 | 48.7153 | 66.9741 | 59.0647
E9030 | Bomba de protensão com leitura digital para tensionamento de estais - 3 kW | 15167.9148 | 0.8667 | 0.2674 | 0 | 0.8667 | 0 | 0 | 2.0008 | 1.1341
E9031 | Elevador de cremalheira com cabine simples, com capacidade de 1.500 kg e altura de até 100 m - 15 kW | 337117.9433 | 26.9694 | 6.2401 | 0 | 23.5983 | 0 | 33.6408 | 90.4486 | 66.8503
E9032 | Equipamento para regulagem final de estais com até 37 cordoalhas - D = 15,7 mm - 20 kW | 79643.1037 | 4.551 | 1.404 | 0 | 4.551 | 0 | 48.7153 | 59.2213 | 54.6703
E9033 | Equipamento para regulagem final de estais de 38 a 55 cordoalhas - D = 15,7 mm - 30 kW | 113764.1904 | 6.5008 | 2.0055 | 0 | 6.5008 | 0 | 48.7153 | 63.7224 | 57.2216
E9034 | Equipamento para regulagem final de estais de 56 a 73 cordoalhas - D = 15,7 mm - 40 kW | 170611.5662 | 9.7492 | 3.0076 | 0 | 9.7492 | 0 | 48.7153 | 71.2213 | 61.4721
E9035 | Equipamento para regulagem final de estais de 74 a 91 cordoalhas - D = 15,7 mm - 50 kW | 227459.5444 | 12.9977 | 4.0098 | 0 | 12.9977 | 0 | 48.7153 | 78.7205 | 65.7228
E9036 | Grua fixa para alturas de 60 a 102 m, com alcance de 60 m com capacidade de 1.500 kg na ponta da lança - 37 kW | 3724378.2192 | 144.8369 | 63.8317 | 0 | 165.5279 | 0 | 48.7153 | 422.9118 | 257.3839
E9038 | Macaco hidráulico monocordoalha para tensionamento de estais - 3 kW | 19014.2007 | 1.0865 | 0.3352 | 0 | 1.0865 | 0 | 48.7153 | 51.2235 | 50.137
E9039 | Máquina de solda por termofusão para tubos PEAD com gerador de 4 kW | 115571.9608 | 15.4096 | 2.3769 | 0 | 15.4096 | 5.4516 | 48.7153 | 87.363 | 66.5018
E9040 | Serra mármore - 1,45 kW | 464.3316 | 0.0418 | 0.0086 | 0 | 0.0232 | 0 | 0 | 0.0736 | 0.0504
E9042 | Trator sobre esteiras com lâmina - 97 kW | 1176494.4748 | 102.9433 | 22.6843 | 0 | 147.0618 | 97.4121 | 43.0177 | 413.1192 | 168.6453
E9043 | Embarcação de alumínio com comprimento de 6 m e motor de popa - 18,60 kW | 39076.474 | 0.4473 | 0.2246 | 0 | 0.497 | 48.5334 | 43.9201 | 93.6224 | 44.592
E9044 | Central de concreto com capacidade de 150 m³/h - dosadora e misturadora | 2067061.9971 | 206.7062 | 39.8555 | 0 | 180.8679 | 0 | 48.7153 | 476.1449 | 295.277
E9045 | Conjunto bomba e macaco hidráulico para elevação com capacidade de 496 kN | 66444.2972 | 5.3155 | 1.2299 | 0 | 5.3155 | 7.5148 | 48.7153 | 68.091 | 55.2607
E9046 | Conjunto bomba e macaco hidráulico para elevação com capacidade de 929 kN | 83981.8079 | 6.7185 | 1.5545 | 0 | 6.7185 | 7.5148 | 48.7153 | 71.2216 | 56.9883
E9047 | Conjunto bomba e macaco hidráulico para elevação com capacidade de 1.390 kN | 123455.9029 | 9.8765 | 2.2852 | 0 | 9.8765 | 7.5148 | 48.7153 | 78.2683 | 60.877
E9048 | Conjunto bomba e macaco hidráulico para elevação com capacidade de 1.859 kN | 142916.2981 | 11.4333 | 2.6454 | 0 | 11.4333 | 7.5148 | 48.7153 | 81.7421 | 62.794
E9049 | Bomba de alta pressão para hidrojateamento com capacidade de 250 MPa - 72 kW | 746956.0545 | 149.3912 | 17.2827 | 0 | 168.0651 | 77.4706 | 33.6408 | 445.8504 | 200.3147
E9050 | Guindaste móvel compacto com plataforma integrada sobre pneus com 2 eixos com capacidade de 18 t - 97 kW | 2763397.6221 | 138.1699 | 48.7148 | 0 | 177.647 | 34.79 | 42.9435 | 442.2652 | 229.8282
E9051 | Máquina levantadora e posicionadora de via - 7,40 kW | 1284542.3261 | 102.7634 | 23.7769 | 0 | 89.918 | 13.5163 | 33.6408 | 263.6154 | 160.1811
E9052 | Empilhadeira a diesel com capacidade de 10 t - 82 kW | 722634.8986 | 57.8108 | 13.376 | 0 | 50.5844 | 88.2304 | 33.6408 | 243.6424 | 104.8276
E9053 | Perfuratriz hidráulica montada em flutuante - 32 kW | 525113.8493 | 14.0655 | 4.5321 | 0 | 12.5027 | 22.9542 | 41.2208 | 95.2753 | 59.8184
E9054 | Equipamento sobre forma-trilho para execução e acabamento de pavimento de concreto - 13,40 kW | 1604662.5426 | 213.955 | 33.0026 | 0 | 133.7219 | 24.4754 | 33.6408 | 438.7957 | 280.5984
E9055 | Guincho pneumático com capacidade de 2,5 t | 454451.6399 | 45.4452 | 8.5677 | 0 | 25.2473 | 0 | 0 | 79.2602 | 54.0129
E9056 | Plataforma autoelevatória de 12 x 24 m com capacidade de 150 t | 887551.011 | 10.1597 | 5.1019 | 0 | 22.5771 | 0 | 122.7165 | 160.5552 | 137.9781
E9057 | Batelão sem propulsão com capacidade de 66 m³ | 237344.582 | 10.1719 | 4.0097 | 0 | 16.9532 | 0 | 31.05 | 62.1848 | 45.2316
E9058 | Plataforma flutuante de 12 x 24 x 1,8 m com capacidade de 150 t | 709857.2653 | 8.1257 | 4.0805 | 0 | 13.5428 | 0 | 31.05 | 56.799 | 43.2562
E9059 | Plataforma autoelevatória de 12 x 24 m montada na obra com capacidade de 150 t | 887551.011 | 10.1597 | 5.1019 | 0 | 22.5771 | 0 | 122.7165 | 160.5552 | 137.9781
E9060 | Perfuratriz pneumática rotopercussiva montada em flutuante com pressão de 0,70 MPa e capacidade de 2.500 gpm | 37691.0979 | 1.0096 | 0.3253 | 0 | 0.8974 | 0 | 82.4416 | 84.6739 | 83.7765
E9061 | Lixadeira/esmerilhadeira elétrica manual angular - 2,2 kW | 1601.9041 | 0.2136 | 0.0329 | 0 | 0.1335 | 0 | 0 | 0.38 | 0.2465
E9062 | Soprador de ar quente manual - 1,60 kW | 6278.2224 | 0.8371 | 0.1291 | 0 | 0.5232 | 0 | 0 | 1.4894 | 0.9662
E9063 | Equipamento de estabilização dinâmica da via - 300 kW | 30326923.8394 | 1213.077 | 514.5721 | 0 | 1213.077 | 258.2352 | 48.7153 | 3247.6766 | 1776.3644
E9064 | Transportador manual gerica com capacidade de 180 l | 1098.0633 | 1.0981 | 0.0508 | 0 | 0.549 | 0 | 0 | 1.6979 | 1.1489
E9065 | Carro controle ferroviário - 186 kW | 32861805.3298 | 1314.4722 | 557.5827 | 0 | 1150.1632 | 160.1058 | 48.7153 | 3231.0392 | 1920.7702
E9066 | Grupo gerador - 14 kVA | 67019.2149 | 4.6913 | 1.2405 | 0 | 3.351 | 14.992 | 0 | 24.2748 | 5.9318
E9067 | Veículo ferroviário para capina química com capacidade de 12.000 l - 115 kW | 1691069.1806 | 67.6428 | 28.6932 | 0 | 42.2767 | 98.9902 | 33.6408 | 271.2437 | 129.9768
E9068 | Perfuratriz hidráulica rotopercussiva para CCPH - 123 kW | 5322290.0418 | 425.7832 | 98.5156 | 0 | 425.7832 | 132.3455 | 43.0177 | 1125.4452 | 567.3165
E9069 | Vibrador de imersão para concreto - 4,10 kW | 3952.4311 | 0.7905 | 0.0914 | 0 | 0.4941 | 9.3609 | 0 | 10.7369 | 0.8819
E9070 | Ponte rolante com capacidade de 5 t e vão de até 15 m - 10 kW | 377567.7735 | 16.7808 | 6.4711 | 0 | 10.488 | 0 | 33.6408 | 67.3807 | 56.8927
E9071 | Transportador manual carrinho de mão com capacidade de 80 l | 457.2509 | 0.4573 | 0.0212 | 0 | 0.2286 | 0 | 0 | 0.7071 | 0.4785
E9072 | Martelo hidráulico vibratório com unidade hidráulica - 486 kW | 3644121.7425 | 485.8829 | 74.9474 | 0 | 425.1475 | 522.9263 | 48.7153 | 1557.6194 | 609.5456
E9073 | Bomba de concreto rebocável com capacidade de 30 m³/h - 74 kW | 530134.2779 | 53.0134 | 10.2217 | 0 | 53.0134 | 100.8552 | 33.6408 | 250.7445 | 96.8759
E9074 | Tanque de estocagem de asfalto com agitadores de 60.000 l | 751900.529 | 100.2534 | 15.4641 | 0 | 62.6584 | 0 | 0 | 178.3759 | 115.7175
E9075 | Trado cavadeira de 12" | 181.0817 | 0.0905 | 0.0056 | 0 | 0.0453 | 0 | 0 | 0.1414 | 0.0961
E9076 | Equipamento para pintura eletrostática com cabine dupla de 7,00 kW e estufa de 80.000 kCal | 169957.2691 | 10.9258 | 2.9961 | 0 | 6.0699 | 0 | 33.6408 | 53.6326 | 47.5627
E9077 | Perfuratriz de circulação reversa tipo Wirth ou similar com unidade hidráulica (Power Pack) - 273 kW | 4498479.6611 | 359.8784 | 83.2669 | 0 | 359.8784 | 195.8284 | 43.0177 | 1041.8698 | 486.163
E9078 | Treliça lançadeira com capacidade de carga de 100 a 120 t e vão máximo de 45 m - 110 kW | 3535378.5945 | 157.1279 | 60.5925 | 0 | 98.205 | 0 | 48.7153 | 364.6407 | 266.4357
E9079 | Bomba submersível com capacidade de 360 m³/h - 23 kW | 179265.8705 | 17.9266 | 3.4565 | 0 | 15.6858 | 0 | 0 | 37.0689 | 21.3831
E9080 | Carrelone com capacidade máxima de 70 t | 1852934.1788 | 83.382 | 31.4397 | 0 | 46.3234 | 0 | 33.6408 | 194.7859 | 148.4625
E9081 | Fischietti simples com capacidade de 70 t | 103459.1241 | 4.6557 | 1.7554 | 0 | 2.5865 | 0 | 0 | 8.9976 | 6.4111
E9083 | Vagão fechado FLT com capacidade de 99 t | 875732.47 | 13.8658 | 13.9584 | 0 | 7.2978 | 0 | 0 | 35.122 | 27.8242
E9084 | Vagão tanque convencional TCT com capacidade de 97 t e 103.000 l | 1272541.7931 | 20.1486 | 20.2833 | 0 | 10.6045 | 0 | 0 | 51.0364 | 40.4319
E9085 | Vagão gôndola GDE com capacidade de 93,5 t / 29 m³ | 642549.2678 | 10.1737 | 10.2417 | 0 | 5.3546 | 0 | 0 | 25.77 | 20.4154
E9086 | Bomba de concreto rebocável com capacidade de 41 m³/h - 74 kW | 551034.7121 | 55.1035 | 10.6246 | 0 | 55.1035 | 100.8552 | 33.6408 | 255.3276 | 99.3689
E9089 | Roçadeira costal - 1,40 kW | 3095.2484 | 0.4643 | 0.0637 | 0 | 0.3611 | 10.0459 | 0 | 10.935 | 0.528
E9093 | Veículo leve - 53 kW (sem motorista) | 77307.4981 | 4.6384 | 1.431 | 0.5798 | 4.6384 | 31.1161 | 0 | 42.4037 | 6.6492
E9094 | Guindaste móvel para todos os terrenos sobre pneus com 6 eixos com capacidade máxima de 350 t - 450 kW | 21687842.5787 | 759.0745 | 367.9885 | 149.1039 | 975.9529 | 161.397 | 42.9435 | 2456.4603 | 1319.1104
E9095 | Guindaste móvel para todos os terrenos sobre pneus com 8 eixos com capacidade máxima de 500 t - 500 kW | 31105380.1766 | 1088.6883 | 527.7805 | 213.8495 | 1399.7421 | 179.33 | 42.9435 | 3452.3339 | 1873.2618
E9096 | Minicarregadeira de pneus - 45,50 kW | 405141.4081 | 35.4499 | 7.8116 | 0 | 35.4499 | 81.5952 | 43.0177 | 203.3243 | 86.2792
E9101 | Removedora de faixas de sinalização viária - 9,69 kW | 51941.3927 | 4.1553 | 0.9614 | 0 | 3.6359 | 22.1238 | 0 | 30.8764 | 5.1167
E9102 | Extrusora para sarjeta de concreto - 10,44 kW | 85433.4549 | 6.8347 | 1.5814 | 0 | 5.9803 | 11.2332 | 33.6408 | 59.2704 | 42.0569
E9103 | Extrusora para meio-fio de concreto - 10,44 kW | 73878.9032 | 5.9103 | 1.3675 | 0 | 5.1715 | 11.2332 | 33.6408 | 57.3233 | 40.9186
E9105 | Embarcação rebocadora multipropósito com guindaste hidráulico 155 kN.m - 2 x 186 kW | 5230067.054 | 59.868 | 30.0639 | 0 | 133.04 | 507.0018 | 138.8795 | 868.8532 | 228.8114
E9106 | Balsa de convés com capacidade de 200 t | 2032101.8031 | 23.2612 | 11.6811 | 0 | 38.7687 | 0 | 31.05 | 104.761 | 65.9923
E9107 | Compactador manual com soquete vibratório - 2,24 kW | 12214.1302 | 2.4428 | 0.2826 | 0 | 2.4428 | 5.1143 | 0 | 10.2825 | 2.7254
E9108 | Soldadora de trilho por caldeamento na via - 400 kW | 9808571.6732 | 156.9371 | 157.3491 | 0 | 196.1714 | 344.3136 | 97.4306 | 952.2018 | 411.7168
E9110 | Escavadeira hidráulica sobre esteiras para rocha com caçamba com capacidade de 1,56 m³ - 118 kW | 1128916.3173 | 112.8916 | 22.3888 | 0 | 112.8916 | 160.8231 | 43.0177 | 452.0128 | 178.2981
E9111 | Jateador abrasivo úmido com capacidade de 350 kg de abrasivo | 369742.4477 | 66.5536 | 7.9846 | 0 | 66.5536 | 0 | 33.6408 | 174.7326 | 108.179
E9112 | Sinalizador direcional móvel com sistema fotovoltaico de energia e montado em chassi sobre pneus | 22433.4157 | 2.5238 | 0.4325 | 0 | 1.4021 | 0 | 0 | 4.3584 | 2.9563
E9113 | Painel de Mensagem Variável - PMV móvel, com sistema fotovoltaico de energia e montado em chassi sobre pneus | 144508.0618 | 16.2572 | 2.7863 | 0 | 9.0318 | 0 | 0 | 28.0753 | 19.0435
E9116 | Semáforo móvel com 3 lentes e bateria - D = 200 mm | 8303.6412 | 0.9342 | 0.1601 | 0 | 0.519 | 0 | 0 | 1.6133 | 1.0943
E9117 | Carregadeira de pneus para rocha com capacidade de 2,50 m³ - 105 kW | 954054.4306 | 76.2372 | 18.0762 | 0 | 76.2372 | 143.1053 | 43.0177 | 356.6736 | 137.3311
E9118 | Cortadora de pavimento com disco diamantado de 450 a 1.500 mm - 55,40 kW | 488594.1939 | 65.1459 | 10.0488 | 0 | 65.1459 | 59.6093 | 33.6408 | 233.5907 | 108.8355
E9119 | Minicarregadeira sobre pneus com valetadeira - 55,40 kW | 724853.7999 | 63.4247 | 13.9761 | 0 | 63.4247 | 99.3488 | 43.0177 | 283.192 | 120.4185
E9120 | Equipamento de cravação sobre esteira para geodreno com haste para profundidade de até 20 m - 258 kW | 3067593.2944 | 178.9429 | 55.2039 | 0 | 178.9429 | 240.5891 | 33.6408 | 687.3196 | 267.7876
E9122 | Perfuratriz tipo Bottom Feed para coluna de brita - 194 kW | 6863930.8638 | 549.1145 | 127.0514 | 0 | 549.1145 | 139.1601 | 43.0177 | 1407.4582 | 719.1836
E9125 | Veículo tipo van furgão com capacidade de 1,38 t - 100 kW | 270931.1664 | 13.5466 | 4.8756 | 1.9755 | 13.5466 | 35.866 | 33.5512 | 103.3615 | 53.9489
E9126 | Draga backhoe com capacidade de 7 m³ - 1.000 kW | 162966897.0951 | 4365.1847 | 1406.511 | 0 | 9700.4105 | 1362.908 | 64.6737 | 16899.6879 | 5836.3694
E9127 | Escavadeira hidráulica com martelo hidráulico de 520 kg - 75 kW | 849093.9356 | 97.0393 | 16.8394 | 0 | 121.2991 | 69.9387 | 43.0177 | 348.1342 | 156.8964
E9128 | Veículo leve picape compacta 4 x 2 com cabine dupla com capacidade de 0,65 t - 72 kW | 128143.2889 | 7.6886 | 2.3719 | 0.9611 | 7.6886 | 23.4839 | 33.5512 | 75.7453 | 44.5728
E9129 | Veículo leve picape compacta 4 x 2 com cabine dupla com capacidade de 0,65 t - 72 kW (sem motorista) | 128143.2889 | 7.6886 | 2.3719 | 0.9611 | 7.6886 | 23.4839 | 0 | 42.1941 | 11.0216
E9130 | Veículo leve picape média 4 x 4 com cabine dupla com capacidade de 1,10 t - 152,25 kW (sem motorista) | 287597.9017 | 17.2559 | 5.3234 | 2.157 | 17.2559 | 54.606 | 0 | 96.5982 | 24.7363
E9131 | Veículo tipo van furgão com capacidade de 1,38 t - 100 kW (sem motorista) | 270931.1664 | 13.5466 | 4.8756 | 1.9755 | 13.5466 | 35.866 | 0 | 69.8103 | 20.3977
E9134 | Miniônibus com capacidade para 30 passageiros - 120 kW | 804972.1693 | 34.4988 | 14.1905 | 5.7498 | 51.7482 | 163.549 | 35.955 | 305.6913 | 90.3941
E9141 | Rebarbador hidráulico com bomba manual com capacidade de força de 9.000 kgf | 104559.5876 | 8.3648 | 1.9354 | 0 | 5.228 | 0 | 0 | 15.5282 | 10.3002
E9144 | Pórtico metálico rolante com talha com capacidade de 5 t - 5,6 kW | 306780.8947 | 13.6347 | 5.2579 | 0 | 8.5217 | 0 | 33.6408 | 61.0551 | 52.5334
E9148 | Macaco de protensão de fios com bomba - 3,72 kW | 110375.9616 | 6.3072 | 1.9458 | 0 | 6.3072 | 0 | 48.7153 | 63.2755 | 56.9683
E9149 | Máquina de aplicação e extração de grampo elástico tipo Pandrol - 6,70 kW | 324610.9294 | 25.9689 | 6.0085 | 0 | 25.9689 | 12.2377 | 0 | 70.184 | 31.9774
E9151 | Britador de mandíbulas móvel sobre esteiras, sem peneira, com capacidade de 140 m³/h - 170 kW | 3004677.3719 | 160.2495 | 52.5268 | 0 | 160.2495 | 219.4999 | 48.7153 | 641.241 | 261.4916
E9152 | Ferramenta de fixação à pólvora de ação direta | 1597.1808 | 0.1358 | 0.0296 | 0 | 0.1278 | 0 | 0 | 0.2932 | 0.1654
E9153 | Ferramenta de fixação à pólvora e sistema à pistão | 1217.0077 | 0.1034 | 0.0225 | 0 | 0.0974 | 0 | 0 | 0.2233 | 0.1259
E9154 | Equipamento para selagem com material asfáltico rebocável com capacidade de 370 l - 35 kW | 469930.7287 | 84.5875 | 10.1482 | 0 | 28.1958 | 37.6593 | 33.6408 | 194.2316 | 128.3765
E9155 | Caldeira de asfalto rebocável com capacidade de 600 l - 5,20 kW | 148422.4535 | 22.2634 | 3.0526 | 0 | 7.4211 | 5.2221 | 0 | 37.9592 | 25.316
E9156 | Soprador de ar costal - 2,6 kW | 2845.422 | 0.4553 | 0.0614 | 0 | 0.3984 | 5.9362 | 0 | 6.8513 | 0.5167
E9157 | Locomotiva diesel-elétrica CC - bitola métrica - 2.237 kW | 8895585.0242 | 142.3294 | 142.703 | 0 | 177.9117 | 1925.5738 | 36.9522 | 2425.4701 | 321.9846
E9158 | Locomotiva diesel-elétrica CC - bitola larga - 2.237 kW | 9288874.415 | 148.622 | 149.0121 | 0 | 185.7775 | 1925.5738 | 36.9522 | 2445.9376 | 334.5863
E9159 | Vagão plataforma PNE com capacidade de 82 t - bitola métrica | 762768.1631 | 12.0772 | 12.1579 | 0 | 6.3564 | 0 | 0 | 30.5915 | 24.2351
E9160 | Vagão plataforma PNT com capacidade de 98 t - bitola larga | 993203.3508 | 15.7257 | 15.8308 | 0 | 8.2767 | 0 | 0 | 39.8332 | 31.5565
E9161 | Vagão fechado com porta para carga e descarga de paletes FLD com capacidade de 64 t - bitola métrica | 755248.3813 | 11.9581 | 12.038 | 0 | 6.2937 | 0 | 0 | 30.2898 | 23.9961
E9162 | Vagão fechado com porta para carga e descarga de paletes FLT com capacidade de 99 t - bitola larga | 875732.47 | 13.8658 | 13.9584 | 0 | 7.2978 | 0 | 0 | 35.122 | 27.8242
E9163 | Vagão hopper aberto com descarga automática HNE com capacidade de 45 m³ - bitola métrica | 910436.4049 | 14.4152 | 14.5116 | 0 | 7.587 | 0 | 0 | 36.5138 | 28.9268
E9164 | Vagão hopper aberto com descarga automática HNT com capacidade de 63 m³ - bitola larga | 1169923.7881 | 18.5238 | 18.6476 | 0 | 9.7494 | 0 | 0 | 46.9208 | 37.1714
E9167 | Equipamento para carga e descarga de TLS de até 250 m - 90 kW | 2821834.8789 | 45.1494 | 45.2679 | 0 | 56.4367 | 77.4706 | 48.7153 | 273.0399 | 139.1326
E9168 | Carregadeira de pneus com implemento de garfo - 195 kW | 1482411.2401 | 129.711 | 28.5827 | 0 | 129.711 | 111.9019 | 43.0177 | 442.9243 | 201.3114
E9172 | Equipamento distribuidor de fios para fábrica de dormentes - 2,50 kW | 522172.4009 | 29.8384 | 9.2052 | 0 | 29.8384 | 0 | 33.6408 | 102.5228 | 72.6844
E9173 | Bancos de ancoragem passiva e ativa para protensão de fios com capacidade de 200 tf | 275163.3433 | 15.7236 | 4.8507 | 0 | 15.7236 | 0 | 0 | 36.2979 | 20.5743
E9174 | Aferidor para protensão de fios com capacidade de 3 a 6 t | 15131.8888 | 1.3619 | 0.2801 | 0 | 0.7566 | 0 | 0 | 2.3986 | 1.642
E9175 | Equipamento para concretagem de fôrmas de dormentes com silo de 1,5 m³ - 9 kW | 451575.5506 | 36.126 | 8.3587 | 0 | 36.126 | 0 | 33.6408 | 114.2515 | 78.1255
E9176 | Sistema de desprotensão com capacidade de 150 t - 3,72 kW | 263194.6429 | 15.0397 | 4.6397 | 0 | 15.0397 | 0 | 48.7153 | 83.4344 | 68.3947
E9177 | Pórtico metálico rolante com talha com capacidade de 5 t e pinça mecânica dupla para elevação de até 4 dormentes - 5,60 kW | 255780.4827 | 11.368 | 4.3838 | 0 | 7.105 | 0 | 33.6408 | 56.4976 | 49.3926
E9178 | Estação viradora de dormentes com esteira de 6 m - 7,70 kW | 710351.3053 | 28.4141 | 12.0529 | 0 | 35.5176 | 0 | 33.6408 | 109.6254 | 74.1078
E9179 | Pórtico metálico com talha e pinça para seleção de dormentes com capacidade de 1 t - 1,10 kW | 153350.45 | 6.8156 | 2.6283 | 0 | 4.2597 | 0 | 33.6408 | 47.3444 | 43.0847
E9180 | Cesto para transporte aéreo de concreto com capacidade de 1,5 m³ | 36163.8949 | 2.1472 | 0.6276 | 0 | 1.5822 | 0 | 0 | 4.357 | 2.7748
E9181 | Equipamento desbobinador de fios de protensão móvel | 149475.3468 | 8.5414 | 2.635 | 0 | 8.5414 | 0 | 0 | 19.7178 | 11.1764
E9182 | Central de concreto com capacidade de 20 m³/h - dosadora e misturadora | 1589246.9085 | 158.9247 | 30.6427 | 0 | 139.0591 | 0 | 48.7153 | 377.3418 | 238.2827
E9183 | Vagonete para transporte de até 16 dormentes | 41171.0252 | 0.6519 | 0.6562 | 0 | 0.3431 | 0 | 0 | 1.6512 | 1.3081
E9184 | Pista de apoio para fôrmas metálicas para dormentes de concreto - 4 cavidades - C = 127,90 m | 682692.907 | 6.3212 | 3.9002 | 0 | 6.3212 | 0 | 0 | 16.5426 | 10.2214
E9185 | Fôrma metálica para dormentes de concreto de bitola larga ou mista - 4 cavidades | 45671.1633 | 0.4229 | 0.2609 | 0 | 0.4229 | 0 | 0 | 1.1067 | 0.6838
E9186 | Fôrma metálica para dormentes de concreto de bitola métrica - 4 cavidades | 38081.67 | 0.3526 | 0.2176 | 0 | 0.3526 | 0 | 0 | 0.9228 | 0.5702
E9200 | Carregadeira de pneus para rocha com capacidade de 2,50 m³ - 105 kW com periculosidade | 954054.4306 | 76.2372 | 18.0762 | 0 | 76.2372 | 143.1053 | 53.4151 | 367.071 | 147.7285
E9203 | Escavadeira hidráulica com martelo hidráulico de 1.700 kg - 103 kW com periculosidade | 2062026.4342 | 235.6602 | 40.8944 | 0 | 294.5752 | 96.0491 | 53.4151 | 720.594 | 329.9697
E9204 | Perfuratriz sobre esteiras - 145 kW com periculosidade | 1903847.0991 | 152.3078 | 35.2402 | 0 | 152.3078 | 156.0171 | 53.4151 | 549.288 | 240.9631
E9205 | Equipamento de corte a plasma CNC - 12.000 x 5.500 mm - 19,5 kW | 1047574.2016 | 83.8059 | 19.3906 | 0 | 62.8545 | 0 | 0 | 166.051 | 103.1965
E9207 | Máquina de solda elétrica retificadora 425 A - 18,70 kW | 9427.3857 | 1.257 | 0.1939 | 0 | 1.257 | 0 | 0 | 2.7079 | 1.4509
E9209 | Martelete perfurador/rompedor a ar comprimido de 25 kg para rocha, com insalubridade, com capacidade de 2.040 gpm | 16647.7327 | 2.2197 | 0.3424 | 0 | 2.2197 | 0 | 42.3603 | 47.1421 | 44.9224
E9213 | Jumbo eletro-hidráulico com 3 braços - 155 kW/237 kW com periculosidade | 13879282.6985 | 793.1019 | 244.6719 | 0 | 991.3773 | 233.4877 | 60.8478 | 2323.4866 | 1098.6216
E9220 | Ônibus rodoviário com capacidade para 50 passageiros - 280 kW | 1561361.99 | 66.9155 | 27.5246 | 11.1526 | 100.3733 | 381.6142 | 35.955 | 623.5352 | 141.5477
E9231 | Maçarico lança-chamas a gás liquefeito de petróleo (GLP) | 90.5832 | 0.0121 | 0.0019 | 0 | 0.0121 | 0 | 0 | 0.0261 | 0.014
E9239 | Miniônibus com capacidade para 30 passageiros - 120 kW (sem motorista) | 804972.1693 | 34.4988 | 14.1905 | 5.7498 | 51.7482 | 163.549 | 0 | 269.7363 | 54.4391
E9240 | Ônibus com capacidade para 46 passageiros - 153 kW (sem motorista) | 1164863.558 | 49.9227 | 20.5349 | 8.3205 | 74.8841 | 208.5249 | 0 | 362.1871 | 78.7781
E9242 | Estação transmissora de superfície para televisionamento | 16861.3462 | 1.0839 | 0.2972 | 0 | 0.6022 | 0 | 0 | 1.9833 | 1.3811
E9243 | Câmara hiperbárica com filtro, serpentina e reservatório de ar para mergulho raso - D = 1,80 m e H = 2,22 m | 818194.8573 | 14.3184 | 13.2517 | 0 | 20.4549 | 0 | 65.9423 | 113.9673 | 93.5124
E9244 | Estação transmissora de superfície para comunicação sem fio | 40992.9156 | 2.6353 | 0.7226 | 0 | 1.464 | 0 | 0 | 4.8219 | 3.3579
E9245 | Estação transmissora de superfície para comunicação com fio | 6870.6077 | 0.4417 | 0.1211 | 0 | 0.2454 | 0 | 0 | 0.8082 | 0.5628
E9246 | Painel de controle de ar com manômetros e pneufatômetros | 13184.8236 | 0.8476 | 0.2324 | 0 | 0.4709 | 0 | 0 | 1.5509 | 1.08
E9247 | Sistema de Sino aberto (sinete) para mergulho até 50 m - 33,50 kW | 368004.9221 | 32.7115 | 6.9379 | 0 | 32.7115 | 0 | 65.9423 | 138.3032 | 105.5917
E9248 | Sistema de ar comprimido para mergulho até 30 m com pressão de trabalho de 1,4 MPa - 7,46 kW | 53254.7766 | 4.2604 | 0.9857 | 0 | 4.2604 | 9.0971 | 0 | 18.6036 | 5.2461
E9249 | Sistema de ar comprimido para mergulho até 50 m com pressão de trabalho de 1,7 MPa - 16,18 kW | 83949.0713 | 6.7159 | 1.5539 | 0 | 6.7159 | 19.7306 | 0 | 34.7163 | 8.2698
E9251 | Fonte de plasma para corte manual - 65A - 15 kW | 33381.1753 | 4.4508 | 0.6865 | 0 | 4.4508 | 0 | 0 | 9.5881 | 5.1373
E9252 | Serra de esquadria com braço telescópico - D = 250 mm (10") - 1,80 kW | 3148.3502 | 0.2834 | 0.0583 | 0 | 0.1574 | 0 | 0 | 0.4991 | 0.3417
E9253 | Rebordeadeira diâmetro máximo 3,00 m - 4,85 kW | 83856.2311 | 3.3542 | 1.4228 | 0 | 2.935 | 0 | 0 | 7.712 | 4.777
E9254 | Dobradeira viradeira manual comprimento máximo de dobra de até 2.000 mm | 18127.0256 | 0.7251 | 0.3076 | 0 | 0.6344 | 0 | 0 | 1.6671 | 1.0327
E9255 | Fonte de plasma para corte manual - 45A - 10 kW | 21595.9253 | 2.8795 | 0.4442 | 0 | 2.8795 | 0 | 0 | 6.2032 | 3.3237
E9256 | Equipamento para pintura com cal rebocável com dois bicos aplicadores e capacidade de 2.200 l | 69764.0853 | 6.9764 | 1.3451 | 0 | 6.9764 | 0 | 33.6408 | 48.9387 | 41.9623
E9258 | Balsa de convés com capacidade de 600 t | 6019975.4781 | 68.91 | 34.6045 | 0 | 114.85 | 0 | 31.05 | 249.4145 | 134.5645
E9259 | Ventilador centrífugo média pressão com capacidade de 38 m³/min - 2,21 kW | 18540.6008 | 1.6687 | 0.3432 | 0 | 1.1124 | 0 | 0 | 3.1243 | 2.0119
E9260 | Detector de gases com bomba elétrica para espaço confinado | 4447.5985 | 0.3558 | 0.0823 | 0 | 0.2224 | 0 | 0 | 0.6605 | 0.4381
E9261 | Equipamento de pintura com pistola airless - 0,90 kW | 2552.4671 | 0.4594 | 0.0551 | 0 | 0.2552 | 0 | 0 | 0.7697 | 0.5145
E9262 | Escova rotativa com cerdas de aço para tratamento de superfície - 0,91 kW | 21535.8721 | 2.8714 | 0.4429 | 0 | 1.7947 | 0 | 33.6408 | 38.7498 | 36.9551
E9263 | Tripé com guincho para espaço confinado | 9413.405 | 0.8367 | 0.1775 | 0 | 0.6276 | 0 | 0 | 1.6418 | 1.0142
E9264 | Respirador purificador de ar motorizado | 8725.1272 | 0.698 | 0.1615 | 0 | 0.4363 | 0 | 0 | 1.2958 | 0.8595
E9265 | Respirador de adução de ar tipo linha de ar comprimido para jateamento | 17810.9048 | 1.4249 | 0.3297 | 0 | 0.8905 | 0 | 0 | 2.6451 | 1.7546
E9267 | Exaustor centrífugo alta pressão com capacidade de 35 m³/min - 1,47 kW | 7337.6058 | 0.6604 | 0.1358 | 0 | 0.4403 | 0 | 0 | 1.2365 | 0.7962
E9400 | Perfuratriz pneumática sobre esteiras | 385100 | 30.808 | 7.1282 | 0 | 30.808 | 0 | 43.0177 | 111.7619 | 80.9539
E9401 | Escavadeira hidráulica com martelo hidráulico de 1.500 kg - 117 kW | 1382581.2 | 158.0093 | 27.4195 | 0 | 197.5116 | 109.1044 | 43.0177 | 535.0625 | 228.4465
E9501 | Ventilador axial para ventilação forçada com velocidade de saída de 32,8 m/s - D = 1.000 mm - 30 kW | 457741.9765 | 41.1968 | 8.4728 | 0 | 27.4645 | 0 | 0 | 77.1341 | 49.6696
E9502 | Bate-estaca de gravidade para 6 t - 119 kW | 958416.122 | 127.7888 | 19.7114 | 0 | 95.8416 | 110.9694 | 43.0177 | 397.3289 | 190.5179
E9503 | Guilhotina hidráulica 16 x 6.100 mm - 30 kW | 1325165.3789 | 53.0066 | 22.4847 | 0 | 46.3808 | 0 | 33.6408 | 155.5129 | 109.1321
E9505 | Prensa dobradeira capacidade 320 t - comprimento até 3.100 mm - 30 kW | 926961.2484 | 37.0784 | 15.7282 | 0 | 32.4436 | 0 | 33.6408 | 118.891 | 86.4474
E9507 | Plotadora de recorte com computador e programa computacional | 76955.7509 | 11.5434 | 1.5827 | 0 | 7.6956 | 0 | 0 | 20.8217 | 13.1261
E9510 | Ventilador centrífugo baixa pressão com capacidade de 58 m³/min - 3,68 kW | 14604.3734 | 1.3144 | 0.2703 | 0 | 0.8763 | 0 | 0 | 2.461 | 1.5847
E9511 | Carregadeira de pneus com capacidade de 3,40 m³ - 195 kW | 2121187.1527 | 185.6039 | 40.8991 | 0 | 185.6039 | 111.9019 | 43.0177 | 567.0265 | 269.5207
E9512 | Veículo leve - 53 kW | 77307.4981 | 4.6384 | 1.431 | 0.5798 | 4.6384 | 31.1161 | 33.5512 | 75.9549 | 40.2004
E9513 | Compressor de ar portátil de 160,46 l/s (340 PCM) - 81 kW | 286739.7877 | 22.9392 | 5.3076 | 0 | 22.9392 | 98.775 | 0 | 149.961 | 28.2468
E9514 | Distribuidor de agregados sobre pneus autopropelido - 130 kW | 1015744.2158 | 101.5744 | 19.5848 | 0 | 88.8776 | 177.178 | 43.0177 | 430.2325 | 164.1769
E9515 | Escavadeira hidráulica sobre esteiras com caçamba com capacidade de 1,56 m³ - 118 kW | 1128916.3173 | 98.7802 | 21.7669 | 0 | 98.7802 | 110.0369 | 43.0177 | 372.3819 | 163.5648
E9516 | Perfuratriz hidráulica sobre esteiras - 283 kW | 7575547.3629 | 606.0438 | 140.2234 | 0 | 606.0438 | 203.0016 | 43.0177 | 1598.3303 | 789.2849
E9518 | Grade de 24 discos rebocável de D = 60 cm (24") | 42753.5661 | 2.7484 | 0.7537 | 0 | 1.5269 | 0 | 0 | 5.029 | 3.5021
E9519 | Betoneira com motor a gasolina com capacidade de 600 l - 10 kW | 37295.8188 | 5.9673 | 0.8054 | 0 | 4.4755 | 22.8316 | 33.6408 | 67.7206 | 40.4135
E9521 | Grupo gerador - 3,2 kVA | 3525.0558 | 0.3084 | 0.068 | 0 | 0.2203 | 5.4274 | 0 | 6.0241 | 0.3764
E9522 | Caldeira de asfalto rebocável com capacidade de 1.500 l - 6,5 kW | 206617.8433 | 30.9927 | 4.2494 | 0 | 10.3309 | 6.5276 | 0 | 52.1006 | 35.2421
E9523 | Motoscraper - 304 kW | 5735370.6127 | 305.8864 | 100.2638 | 0 | 344.1222 | 348.9044 | 43.0177 | 1142.1945 | 449.1679
E9524 | Motoniveladora - 93 kW | 1297575.6292 | 90.8303 | 24.0181 | 0 | 116.7818 | 100.0661 | 43.0177 | 374.714 | 157.8661
E9525 | Ponte rolante com capacidade de 15 t e vão de até 15 m - 20 kW | 3684703.0318 | 163.7646 | 63.1517 | 0 | 102.3529 | 0 | 67.2816 | 396.5508 | 294.1979
E9526 | Retroescavadeira de pneus - capacidade da caçamba da pá-carregadeira de 0,76 m³ e da retroescavadeira de 0,29 m³ - 58 kW | 537452.1176 | 39.6017 | 10.0355 | 0 | 39.6017 | 54.0859 | 43.0177 | 186.3425 | 92.6549
E9527 | Martelete perfurador/rompedor a ar comprimido de 25 kg para rocha com capacidade de 2.040 gpm | 16647.7327 | 2.2197 | 0.3424 | 0 | 2.2197 | 0 | 33.6408 | 38.4226 | 36.2029
E9528 | Empilhadeira a diesel com capacidade de 4 t - 60 kW | 497847.5052 | 39.8278 | 9.2152 | 0 | 34.8493 | 64.5588 | 33.6408 | 182.0919 | 82.6838
E9529 | Jateador para chapas e perfis metálicos com transportador a roletes - 132 kW | 5299479.845 | 423.9584 | 98.0934 | 0 | 317.9688 | 0 | 48.7153 | 888.7359 | 570.7671
E9530 | Rolo compactador liso vibratório autopropelido por pneus de 11 t - 97 kW | 784248.2558 | 62.7399 | 14.5164 | 0 | 62.7399 | 111.3281 | 43.0177 | 294.342 | 120.274
E9532 | Equipamento de solda MIG/MAG semiautomática com acessórios - 28,36 kVA | 72795.4168 | 9.7061 | 1.4972 | 0 | 9.7061 | 0 | 0 | 20.9094 | 11.2033
E9535 | Serra circular com bancada - D = 30 cm - 4 kW | 7777.6562 | 0.7 | 0.144 | 0 | 0.3889 | 0 | 33.6408 | 34.8737 | 34.4848
E9536 | Embarcação de transporte de pessoal e apoio logístico - 30 kW | 165447.7956 | 1.8939 | 0.951 | 0 | 2.1043 | 78.2796 | 43.9201 | 127.1489 | 46.765
E9538 | Conjunto vibratório para meio tubo de concreto com encaixe PB e 3 jogos de fôrmas - D = 0,30 m - 2,20 kW | 16069.838 | 2.1426 | 0.3305 | 0 | 1.607 | 0 | 0 | 4.0801 | 2.4731
E9539 | Equipamento de batimetria monofeixe | 107688.7729 | 4.9298 | 1.8301 | 0 | 2.7388 | 0 | 36.4989 | 45.9976 | 43.2588
E9540 | Trator sobre esteiras com lâmina - 127 kW | 1610180.1503 | 112.7126 | 29.8044 | 0 | 161.018 | 127.5395 | 43.0177 | 474.0922 | 185.5347
E9541 | Trator sobre esteiras com lâmina - 259 kW | 4450047.0086 | 270.8724 | 80.5797 | 0 | 386.9606 | 260.1002 | 43.0177 | 1041.5306 | 394.4698
E9543 | Compressor de ar respirável com capacidade de até 35 MPa e 3,58 l/s - 5,52 kW | 80550.1334 | 6.444 | 1.491 | 0 | 6.444 | 0 | 0 | 14.379 | 7.935
E9544 | Vassoura mecânica rebocável com largura de 2,44 m | 83438.1133 | 9.3868 | 1.6088 | 0 | 6.2579 | 0 | 0 | 17.2535 | 10.9956
E9545 | Vibroacabadora de asfalto sobre esteiras - 97 kW | 1620052.2944 | 141.7546 | 31.2366 | 0 | 182.2559 | 132.2021 | 48.7153 | 536.1645 | 221.7065
E9546 | Equipamento para solda e corte com oxi-GLP | 2379.3146 | 0.3172 | 0.0489 | 0 | 0.3172 | 0 | 0 | 0.6833 | 0.3661
E9547 | Máquina de solda elétrica transformadora 250 A - 9,20 kW | 1146.6303 | 0.1529 | 0.0236 | 0 | 0.1529 | 0 | 0 | 0.3294 | 0.1765
E9548 | Bomba centrífuga com capacidade de 7,1 a 22 m³/h - 1,50 kW | 2574.9451 | 0.2575 | 0.0496 | 0 | 0.2253 | 0 | 0 | 0.5324 | 0.3071
E9549 | Jateador e sistema de pintura para chapas e perfis metálicos com transportador a roletes - 160 kW | 7228680 | 578.2944 | 133.8029 | 0 | 433.7208 | 0 | 48.7153 | 1194.5334 | 760.8126
E9551 | Obturador mecânico simples com extensão de 12 m | 4871.2372 | 0.4384 | 0.0902 | 0 | 0.2436 | 0 | 0 | 0.7722 | 0.5286
E9552 | Nível ótico com capacidade de aumento de 32x | 15451.1359 | 1.2361 | 0.286 | 0 | 0.7726 | 0 | 0 | 2.2947 | 1.5221
E9553 | Estação total eletrônica com alcance máximo de 3.000 m | 54108.6919 | 4.8698 | 1.0016 | 0 | 2.7054 | 0 | 0 | 8.5768 | 5.8714
E9556 | Compactador manual de placa vibratória - 3,00 kW | 10007.2965 | 2.0015 | 0.2315 | 0 | 2.0015 | 6.8495 | 0 | 11.084 | 2.233
E9558 | Tanque de estocagem de asfalto com capacidade de 30.000 l | 421889.2704 | 56.2519 | 8.6769 | 0 | 35.1574 | 0 | 0 | 100.0862 | 64.9288
E9559 | Aquecedor de fluido térmico - 12 kW | 584357.6659 | 87.6536 | 12.0183 | 0 | 58.4358 | 12.9118 | 0 | 171.0195 | 99.6719
E9560 | Ônibus com capacidade para 46 passageiros - 153 kW | 1164863.558 | 49.9227 | 20.5349 | 8.3205 | 74.8841 | 208.5249 | 35.955 | 398.1421 | 114.7331
E9561 | GPS geodésico de simples frequência (L1) | 48025.5761 | 3.842 | 0.889 | 0 | 2.4013 | 0 | 0 | 7.1323 | 4.731
E9562 | GPS geodésico de dupla frequência (L1/L2) | 155105.3787 | 12.4084 | 2.871 | 0 | 7.7553 | 0 | 0 | 23.0347 | 15.2794
E9563 | Perfuratriz hidráulica sobre esteiras com clamshell - 220 kW | 4558865.6388 | 364.7093 | 84.3846 | 0 | 364.7093 | 157.8104 | 43.0177 | 1014.6313 | 492.1116
E9565 | Trator sobre esteiras com lâmina e escarificador - 259 kW | 4954813.4385 | 301.5973 | 89.7198 | 0 | 430.8533 | 260.1002 | 43.0177 | 1125.2883 | 434.3348
E9566 | Guindaste móvel sobre esteiras com clamshell de 1,9 m³ - 220 kW | 4303814.5497 | 188.2919 | 74.6846 | 0 | 268.9884 | 78.9052 | 48.7153 | 659.5854 | 311.6918
E9567 | Fresadora de piso de concreto - 6,7 kW | 16173.5567 | 2.1565 | 0.3326 | 0 | 2.1565 | 15.2971 | 0 | 19.9427 | 2.4891
E9568 | Furadeira de impacto de 12,5 mm - 0,80 kW | 1532.5099 | 0.2043 | 0.0315 | 0 | 0.1277 | 0 | 0 | 0.3635 | 0.2358
E9569 | Guindaste móvel sobre esteiras com clamshell de 4,6 m³ - 403 kW | 7025785.3756 | 245.9025 | 65.0236 | 0 | 351.2893 | 144.54 | 97.4306 | 904.186 | 408.3567
E9570 | Furadeira com base magnética - 1,20 kW | 6910.8907 | 0.9215 | 0.1421 | 0 | 0.6911 | 0 | 0 | 1.7547 | 1.0636
E9574 | Perfuratriz sobre esteiras - 145 kW | 1903847.0991 | 152.3078 | 35.2402 | 0 | 152.3078 | 156.0171 | 43.0177 | 538.8906 | 230.5657
E9576 | Escavadeira hidráulica de longo alcance sobre esteiras - 103 kW | 1070111.0892 | 93.6347 | 20.6331 | 0 | 93.6347 | 96.0491 | 43.0177 | 346.9693 | 157.2855
E9577 | Trator agrícola sobre pneus - 77 kW | 362127.4682 | 36.2127 | 6.9823 | 0 | 31.6862 | 99.4206 | 33.6408 | 207.9426 | 76.8358
E9578 | Conjunto vibratório para meio tubo de concreto com encaixe PB e 3 jogos de fôrmas - D = 0,40 m - 2,20 kW | 17234.1177 | 2.2979 | 0.3544 | 0 | 1.7234 | 0 | 0 | 4.3757 | 2.6523
E9580 | Fresadora e distribuidora com controle de greide - 287 kW | 3259945.5816 | 380.327 | 67.0462 | 0 | 543.3243 | 370.5675 | 48.7153 | 1409.9803 | 496.0885
E9581 | Carregadeira de pneus para rocha com capacidade de 1,72 m³ - 113 kW | 702501.4261 | 56.136 | 13.3101 | 0 | 56.136 | 154.0086 | 43.0177 | 322.6084 | 112.4638
E9583 | Distribuidor de agregados rebocável com capacidade de 1,9 m³ | 94366.1518 | 14.1549 | 1.9408 | 0 | 9.4366 | 0 | 0 | 25.5323 | 16.0957
E9584 | Carregadeira de pneus com capacidade de 1,72 m³ - 113 kW | 702501.4261 | 53.1049 | 13.1765 | 0 | 53.1049 | 64.8457 | 43.0177 | 227.2497 | 109.2991
E9585 | Motosserra com motor a gasolina - 2,30 kW | 2164.4041 | 0.974 | 0.0668 | 0 | 0.974 | 5.2513 | 33.6408 | 40.9069 | 34.6816
E9586 | Régua vibratória dupla com 4 m - 4,10 kW | 6518.3791 | 1.1733 | 0.1408 | 0 | 0.9126 | 9.3609 | 0 | 11.5876 | 1.3141
E9587 | Serra para corte de concreto - 4 kW | 10031.7323 | 1.3376 | 0.2063 | 0 | 1.1704 | 9.1326 | 0 | 11.8469 | 1.5439
E9588 | Vibroacabadora de concreto sobre esteiras com fôrmas deslizantes - 205 kW | 6816938.3391 | 596.4821 | 131.4391 | 0 | 766.9056 | 279.3961 | 48.7153 | 1822.9382 | 776.6365
E9589 | Máquina texturizadora e aplicadora de cura química em pavimento de concreto - 44,80 kW | 1554226.1905 | 181.3264 | 31.9653 | 0 | 181.3264 | 48.2039 | 43.0177 | 485.8397 | 256.3094
E9590 | Central de concreto com capacidade de 40 m³/h - dosadora fixa | 430145.4708 | 43.0145 | 8.2937 | 0 | 37.6377 | 0 | 48.7153 | 137.6612 | 100.0235
E9591 | Serra para corte de concreto e asfalto - 10 kW | 14796.1108 | 1.9728 | 0.3043 | 0 | 1.7262 | 22.8316 | 0 | 26.8349 | 2.2771
E9593 | Draga hopper com capacidade de 750 m³ | 266343583.1798 | 2401.3955 | 1508.8248 | 0 | 5336.4346 | 860.784 | 174.1001 | 10281.539 | 4084.3204
E9594 | Draga hopper com capacidade de 1.000 m³ | 287498847.452 | 2592.1347 | 1628.6685 | 0 | 5760.2994 | 1032.9408 | 205.1501 | 11219.1935 | 4425.9533
E9595 | Draga hopper com capacidade de 2.000 m³ | 372119904.5409 | 3355.0915 | 2108.0431 | 0 | 7455.7588 | 1807.6464 | 205.1501 | 14931.6899 | 5668.2847
E9596 | Draga hopper com capacidade de 3.000 m³ | 456740961.6297 | 4118.0482 | 2587.4177 | 0 | 9151.2182 | 2582.352 | 362.2137 | 18801.2498 | 7067.6796
E9597 | Draga hopper com capacidade de 4.000 m³ | 541362018.7186 | 4881.0049 | 3066.7923 | 0 | 10846.6776 | 3357.0576 | 426.0429 | 22577.5753 | 8373.8401
E9598 | Draga hopper com capacidade de 5.000 m³ | 625983075.8074 | 5643.9617 | 3546.167 | 0 | 12542.137 | 4131.7632 | 426.0429 | 26290.0718 | 9616.1716
E9599 | Central de concreto com capacidade de 30 m³/h - dosadora RS | 317589.0662 | 31.7589 | 6.1235 | 0 | 27.789 | 0 | 48.7153 | 114.3867 | 86.5977
E9601 | Embarcação de transporte de pessoal e apoio logístico - 130 kW | 500089.6713 | 5.7245 | 2.8747 | 0 | 6.3605 | 339.2116 | 43.9201 | 398.0914 | 52.5193
E9603 | Embarcação rebocadora multipropósito com guindaste hidráulico de 74 kN.m - 165 kW | 2296084.0839 | 26.283 | 13.1985 | 0 | 58.4067 | 224.8798 | 138.8795 | 461.6475 | 178.361
E9606 | Embarcação rebocadora - 2 x 268 kW | 1167399.1713 | 13.3631 | 6.7105 | 0 | 29.6957 | 731.8816 | 138.8795 | 920.5304 | 158.9531
E9607 | Conjunto de britagem para rachão com capacidade de 80 m³/h - 224 kW | 2435251.184 | 129.8801 | 42.5722 | 0 | 97.41 | 0 | 48.7153 | 318.5776 | 221.1676
E9609 | Draga de sucção para extração de areia com tubo de descarga de 150 mm - 100 kW | 649154.8167 | 13.9105 | 5.4834 | 0 | 30.9121 | 107.598 | 33.6237 | 191.5277 | 53.0176
E9610 | Compressor de ar portátil de 42,48 l/s (90 PCM) - 18,50 kW | 123096.2715 | 9.8477 | 2.2785 | 0 | 9.8477 | 22.5597 | 0 | 44.5336 | 12.1262
E9611 | Conjunto de britagem com capacidade de 80 m³/h - 313 kW | 8784199.0124 | 468.4906 | 153.5624 | 0 | 351.368 | 0 | 48.7153 | 1022.1363 | 670.7683
E9612 | Plataforma flutuante montada na obra de 12 x 24 x 1,8 m com capacidade de 150 t | 709857.2653 | 8.1257 | 4.0805 | 0 | 13.5428 | 0 | 62.1 | 87.849 | 74.3062
E9613 | Guindaste móvel sobre esteiras com pinça com capacidade de 40 t - 186 kW | 7453954.4603 | 401.3668 | 132.6661 | 0 | 573.3811 | 66.7108 | 48.7153 | 1222.8401 | 582.7482
E9614 | Bomba com capacidade de 136 m³/h e câmara de vácuo - 5,60 kW | 12094.4269 | 0.9676 | 0.2239 | 0 | 0.8466 | 0 | 0 | 2.0381 | 1.1915
E9615 | Usina misturadora de solos com capacidade de 300 t/h - 44 kW | 1661022.3112 | 166.1022 | 32.0266 | 0 | 145.3395 | 0 | 43.0177 | 386.486 | 241.1465
E9617 | Usina misturadora de pré-misturado a frio com capacidade de 60 t/h - 23,50 kW | 249716.2671 | 24.9716 | 4.8148 | 0 | 21.8502 | 0 | 43.0177 | 94.6543 | 72.8041
E9618 | Batelão autopropelido com capacidade de 300 m³ - 224 kW | 22452574.1088 | 290.4151 | 130.2086 | 0 | 645.3669 | 96.4078 | 106.1003 | 1268.4987 | 526.724
E9619 | Batelão autopropelido com capacidade de 500 m³ - 373 kW | 27544050.9784 | 356.2714 | 159.7354 | 0 | 791.7141 | 160.5362 | 106.1003 | 1574.3574 | 622.1071
E9620 | Pontão flutuante de 15 x 30 x 1,8 m com capacidade de 500 t | 3503489.3631 | 40.104 | 20.139 | 0 | 66.8401 | 0 | 31.05 | 158.1331 | 91.293
E9621 | Bomba de injeção de argamassa e nata com capacidade de 1,08 m³/h (18 l/min) e misturador com tambor de 0,100 m³ - 6,20 kW | 56451.0513 | 5.6451 | 1.0884 | 0 | 5.6451 | 0 | 33.6408 | 46.0194 | 40.3743
E9622 | Máquina de bancada universal para corte de chapa - 1,50 kW | 87955.2421 | 5.026 | 1.5505 | 0 | 3.7695 | 0 | 0 | 10.346 | 6.5765
E9623 | Máquina de bancada guilhotina - 4,00 kW | 127435.9716 | 7.2821 | 2.2465 | 0 | 5.4615 | 0 | 0 | 14.9901 | 9.5286
E9624 | Draga hopper com capacidade de 10.000 m³ | 1049088361.2519 | 9458.7453 | 5943.04 | 0 | 21019.4341 | 7058.4288 | 563.1932 | 44042.8414 | 15964.9785
E9625 | Draga hopper com capacidade de 15.000 m³ | 1472193646.6962 | 13273.529 | 8339.9131 | 0 | 29496.7311 | 10157.2512 | 594.5408 | 61861.9652 | 22207.9829
E9626 | Draga hopper com capacidade de 20.000 m³ | 1895298932.1405 | 17088.3126 | 10736.7862 | 0 | 37974.0281 | 13342.152 | 625.5908 | 79766.8697 | 28450.6896
E9627 | Embarcação hotel com capacidade para 15 pessoas - 199 kW | 2502819.415 | 28.6495 | 11.7059 | 0 | 63.6655 | 271.2187 | 63.8292 | 439.0688 | 104.1846
E9628 | Fábrica de pré-moldado de concreto para balizador - 2,20 kW | 16173.4413 | 2.1565 | 0.3326 | 0 | 1.6173 | 0 | 0 | 4.1064 | 2.4891
E9629 | Compressor de ar portátil de 185,95 l/s (394 PCM) - 81,50 kW | 322279.5258 | 25.7824 | 5.9654 | 0 | 25.7824 | 99.3847 | 0 | 156.9149 | 31.7478
E9630 | Bomba submersível com capacidade de 75 m³/h - 3,6 kW | 7150.2518 | 0.715 | 0.1379 | 0 | 0.6256 | 0 | 0 | 1.4785 | 0.8529
E9631 | Bomba para concreto projetado via seca com capacidade de 6 m³/h - 7,5 kW | 322294.8299 | 36.8337 | 6.3918 | 0 | 32.2295 | 0 | 48.7153 | 124.1703 | 91.9408
E9632 | Conjunto vibratório para tubos de concreto com encaixe PB e 3 jogos de fôrmas - D = 0,20 m - 2,20 kW | 47589.9047 | 6.3453 | 0.9788 | 0 | 4.759 | 0 | 0 | 12.0831 | 7.3241
E9633 | Conjunto vibratório para tubos de concreto com encaixe PB e 3 jogos de fôrmas - D = 0,30 m - 2,20 kW | 55057.3531 | 7.341 | 1.1323 | 0 | 5.5057 | 0 | 0 | 13.979 | 8.4733
E9634 | Conjunto vibratório para tubos de concreto com encaixe PB e 3 jogos de fôrmas - D = 0,40 m - 2,20 kW | 60878.7509 | 8.1172 | 1.2521 | 0 | 6.0879 | 0 | 0 | 15.4572 | 9.3693
E9635 | Draga de sucção e recalque com potência da bomba de 294 kW e cortador de 30 kW | 7687573.9418 | 87.9988 | 44.1903 | 0 | 195.5529 | 316.3381 | 64.6737 | 708.7538 | 196.8628
E9636 | Draga de sucção e recalque com potência da bomba de 483 kW e cortador de 55 kW | 12876377.3003 | 147.3944 | 74.017 | 0 | 327.5432 | 519.6983 | 64.6737 | 1133.3266 | 286.0851
E9637 | Draga de sucção e recalque com potência da bomba de 746 kW e cortador de 110 kW | 24076445.9136 | 275.6003 | 138.3981 | 0 | 612.4452 | 802.6811 | 95.7237 | 1924.8484 | 509.7221
E9638 | Draga de sucção e recalque com potência da bomba de 1.350 kW e cortador de 170 kW | 36757108.7601 | 420.7545 | 211.29 | 0 | 935.0099 | 1452.573 | 95.7237 | 3115.3511 | 727.7682
E9639 | Embarcação hotel com capacidade para 30 pessoas - 2 x 112 kW | 3994463.642 | 45.7242 | 18.6825 | 0 | 101.6093 | 305.2914 | 138.8795 | 610.1869 | 203.2862
E9640 | Compressor de ar portátil de 33,51 l/s (71 PCM) - 14 kW | 106982.5257 | 8.5586 | 1.9802 | 0 | 8.5586 | 17.0722 | 0 | 36.1696 | 10.5388
E9641 | Compressor de ar portátil de 75,04 l/s (159 PCM) - 33 kW | 158706.3951 | 12.6965 | 2.9377 | 0 | 12.6965 | 40.2417 | 0 | 68.5724 | 15.6342
E9642 | Perfuratriz hidráulica sobre esteiras para estaca raiz - 56 kW | 1825861.4261 | 146.0689 | 33.7967 | 0 | 146.0689 | 40.1699 | 43.0177 | 409.1221 | 222.8833
E9643 | Equipamento para pintura a ar comprimido de pistola com caneca com capacidade de 1.000 ml e compressor de 1,50 kW | 3373.0802 | 0.3036 | 0.0624 | 0 | 0.1687 | 0 | 0 | 0.5347 | 0.366
E9646 | Compressor de ar portátil de 58,52 l/s (124 PCM) - 27 kW | 122430.3926 | 9.7944 | 2.2662 | 0 | 9.7944 | 32.925 | 0 | 54.78 | 12.0606
E9647 | Compactador manual com soquete vibratório - 4,10 kW | 12552.3416 | 2.5105 | 0.2904 | 0 | 2.5105 | 9.3609 | 0 | 14.6723 | 2.8009
E9648 | Compressor de ar portátil de 422,86 l/s (896 PCM) - 213 kW | 816147.9474 | 65.2918 | 15.1069 | 0 | 65.2918 | 259.7416 | 0 | 405.4321 | 80.3987
E9649 | Compressor de ar portátil de 94,39 l/s (200 PCM) - 36 kW | 175877.2827 | 14.0702 | 3.2555 | 0 | 14.0702 | 43.9 | 0 | 75.2959 | 17.3257
E9651 | Guindaste móvel sobre esteiras com Hammer Grab - 186 kW | 3784281.204 | 176.5998 | 66.1555 | 0 | 252.2854 | 66.7108 | 48.7153 | 610.4668 | 291.4706
E9652 | Compressor de ar portátil de 540,85 l/s (1.146 PCM) - 331,10 kW | 989397.7735 | 79.1518 | 18.3138 | 0 | 79.1518 | 403.7579 | 0 | 580.3753 | 97.4656
E9653 | Guindaste móvel sobre esteiras com trado para escavação em solos - 186 kW | 5751586.8185 | 309.7008 | 102.3672 | 0 | 442.4298 | 66.7108 | 48.7153 | 969.9239 | 460.7833
E9654 | Guindaste móvel sobre esteiras com trado com bits escavação em rocha - 186 kW | 5751586.8185 | 309.7008 | 102.3672 | 0 | 442.4298 | 66.7108 | 48.7153 | 969.9239 | 460.7833
E9656 | Guindaste móvel sobre esteiras com caçamba para escavação em solos - 186 kW | 5735048.6412 | 308.8103 | 102.0728 | 0 | 441.1576 | 66.7108 | 48.7153 | 967.4668 | 459.5984
E9657 | Guindaste móvel sobre esteiras com caçamba para escavação em rocha - 186 kW | 5735048.6412 | 308.8103 | 102.0728 | 0 | 441.1576 | 66.7108 | 48.7153 | 967.4668 | 459.5984
E9660 | Guindaste móvel sobre esteiras com capacidade de 40 t - 186 kW | 3478656.9611 | 135.2811 | 59.6203 | 0 | 193.2587 | 66.7108 | 48.7153 | 503.5862 | 243.6167
E9661 | Compressor de ar portátil de 89,67 l/s (190 PCM) - 36 kW | 168697.1923 | 13.4958 | 3.1226 | 0 | 13.4958 | 43.9 | 0 | 74.0142 | 16.6184
E9662 | Equipamento para solda e corte com oxiacetileno | 2957.6155 | 0.3943 | 0.0608 | 0 | 0.3943 | 0 | 0 | 0.8494 | 0.4551
E9664 | Guindaste móvel sobre esteiras com capacidade de 80 t - 212 kW | 6277386.3759 | 219.7085 | 106.5116 | 0 | 313.8693 | 76.0359 | 48.7153 | 764.8406 | 374.9354
E9668 | Mesa vibratória - 2,20 kW | 15839.6978 | 2.112 | 0.3258 | 0 | 1.584 | 0 | 0 | 4.0218 | 2.4378
E9671 | Compressor de ar portátil de 363,87 l/s (771 PCM) - 158,13 kW | 551323.5483 | 44.1059 | 10.205 | 0 | 44.1059 | 192.8307 | 0 | 291.2475 | 54.3109
E9673 | Equipamento de batimetria multifeixe | 2096838.3729 | 95.9895 | 35.634 | 0 | 106.6551 | 0 | 72.9978 | 311.2764 | 204.6213
E9674 | Equipamento de medição de descarga líquida com ADCP | 430855.3729 | 19.7238 | 7.322 | 0 | 21.9153 | 0 | 72.9978 | 121.9589 | 100.0436
E9675 | Martelete perfurador/rompedor elétrico - 1,50 kW | 7427.5616 | 0.9903 | 0.1528 | 0 | 0.9903 | 0 | 0 | 2.1334 | 1.1431
E9676 | Embarcação de transporte de pessoal e apoio logístico - 90 kW | 690069.9259 | 7.8992 | 3.9667 | 0 | 8.7768 | 234.8388 | 43.9201 | 299.4016 | 55.786
E9677 | Martelete perfurador/rompedor a ar comprimido de 10 kg com capacidade de 1.800 gpm | 13911.758 | 1.8549 | 0.2861 | 0 | 1.8549 | 0 | 33.6408 | 37.6367 | 35.7818
E9678 | Fresadora a frio - 455 kW | 7706782.3866 | 899.1246 | 158.5028 | 0 | 1284.4637 | 587.4851 | 48.7153 | 2978.2915 | 1106.3427
E9681 | Rolo compactador liso tandem vibratório autopropelido de 10,4 t - 82 kW | 866582.8594 | 86.6583 | 16.7088 | 0 | 86.6583 | 158.8146 | 43.0177 | 391.8577 | 146.3848
E9682 | Rolo compactador liso tandem vibratório autopropelido de 1,6 t - 18 kW | 290221.0147 | 29.0221 | 5.5958 | 0 | 29.0221 | 34.8618 | 43.0177 | 141.5195 | 77.6356
E9683 | Martelete perfurador/rompedor elétrico - 0,90 kW | 5442.8214 | 0.7257 | 0.1119 | 0 | 0.7257 | 0 | 0 | 1.5633 | 0.8376
E9684 | Veículo leve picape média 4 x 4 com cabine dupla com capacidade de 1,10 t - 152,25 kW | 287597.9017 | 17.2559 | 5.3234 | 2.157 | 17.2559 | 54.606 | 33.5512 | 130.1494 | 58.2875
E9685 | Rolo compactador pé de carneiro vibratório autopropelido por pneus de 11,6 t - 82 kW | 736275.2955 | 58.902 | 13.6285 | 0 | 58.902 | 94.1124 | 43.0177 | 268.5626 | 115.5482
E9689 | Usina de asfalto a quente gravimétrica com capacidade de 100/140 t/h - 260 kW | 8517764.6621 | 745.3044 | 164.2331 | 0 | 958.2485 | 0 | 48.7153 | 1916.5013 | 958.2528
E9691 | Guincho tracionador de cordoalhas - 7,50 kW | 399008.4153 | 35.4674 | 7.5224 | 0 | 22.1671 | 0 | 33.6408 | 98.7977 | 76.6306
E9692 | Caldeira para aquecimento e injeção de cera - 1 kW | 123642.7595 | 18.5464 | 2.5429 | 0 | 6.1821 | 0 | 33.6408 | 60.9122 | 54.7301
E9694 | Misturador de argamassa de alta turbulência com capacidade de 220 l - 13 kW | 36011.5796 | 5.7619 | 0.7777 | 0 | 5.0416 | 0 | 33.6408 | 45.222 | 40.1804
E9697 | Minicarregadeira de pneus com vassoura de 1,68 m - 45,50 kW | 424553.1252 | 37.1484 | 8.1859 | 0 | 37.1484 | 81.5952 | 43.0177 | 207.0956 | 88.352
E9699 | Trituradora de galhos e troncos rebocável com capacidade de até 350 mm de diâmetro com guincho - 96,94 kW | 433964.9586 | 48.8211 | 8.3674 | 0 | 54.2456 | 104.3055 | 33.6408 | 249.3804 | 90.8293
E9700 | Fresadora a frio - 155 kW | 4107412.9793 | 479.1982 | 84.4758 | 0 | 684.5688 | 200.1323 | 48.7153 | 1497.0904 | 612.3893
E9701 | Jateador pressurizado multiabrasivo com capacidade de 280 l | 28808.8368 | 2.5928 | 0.5333 | 0 | 2.5928 | 0 | 33.6408 | 39.3597 | 36.7669
E9703 | Fábrica de pré-moldado de concreto para mourão - 2,20 kW | 16173.4413 | 2.1565 | 0.3326 | 0 | 1.6173 | 0 | 0 | 4.1064 | 2.4891
E9704 | Batelão sem propulsão montado na obra com capacidade de 66 m³ | 237344.582 | 10.1719 | 4.0097 | 0 | 16.9532 | 0 | 31.05 | 62.1848 | 45.2316
E9705 | Misturador de lama bentonítica - 4 kW | 18754.9646 | 3.0008 | 0.405 | 0 | 2.6257 | 0 | 33.6408 | 39.6723 | 37.0466
E9706 | Martelete perfurador/rompedor a ar comprimido de 28 kg para concreto com capacidade de 1.230 gpm | 15523.7077 | 2.0698 | 0.3193 | 0 | 2.0698 | 0 | 33.6408 | 38.0997 | 36.0299
E9707 | Desarenador - 15 kW | 14679.5277 | 1.1744 | 0.2717 | 0 | 1.1744 | 0 | 33.6408 | 36.2613 | 35.0869
E9708 | Microtrator com roçadeira - 10 kW | 58361.7898 | 5.8362 | 1.1253 | 0 | 5.1067 | 10.7598 | 33.6408 | 56.4688 | 40.6023
E9710 | Socadora automática de linha - 253 kW | 37377264.8901 | 1495.0906 | 634.1987 | 0 | 1495.0906 | 217.7784 | 97.4306 | 3939.5889 | 2226.7199
E9712 | Reguladora e distribuidora de lastro - 300 kW | 16396038.4104 | 655.8415 | 278.1998 | 0 | 655.8415 | 258.2352 | 97.4306 | 1945.5486 | 1031.4719
E9714 | Bate-estaca com martelo hidráulico - 450 kW | 3442269.0168 | 458.9692 | 70.796 | 0 | 344.2269 | 419.6322 | 43.0177 | 1336.642 | 572.7829
E9716 | Conjunto bomba e macaco hidráulico para protensão com capacidade de 590 kN - 3,70 kW | 16327.372 | 0.933 | 0.2878 | 0 | 0.933 | 0 | 48.7153 | 50.8691 | 49.9361
E9717 | Máquina policorte - 2,20 kW | 1337.1558 | 0.1203 | 0.0248 | 0 | 0.0669 | 0 | 0 | 0.212 | 0.1451
E9718 | Pórtico duplo de descarga e posicionamento de dormente - 89 kW | 18139368.9287 | 725.5748 | 307.7797 | 0 | 544.1811 | 76.6098 | 97.4306 | 1751.576 | 1130.7851
E9719 | Talha manual com capacidade de 3 t | 7303.8498 | 0.6492 | 0.1377 | 0 | 0.4058 | 0 | 0 | 1.1927 | 0.7869
E9720 | Conjunto bomba e macaco hidráulico para protensão com capacidade de 250 kN - 3,70 kW | 12903.8973 | 0.7374 | 0.2275 | 0 | 0.7374 | 0 | 48.7153 | 50.4176 | 49.6802
E9721 | Conjunto bomba e macaco hidráulico para protensão com capacidade de 1.150 kN - 5 kW | 26861.1061 | 1.5349 | 0.4735 | 0 | 1.5349 | 0 | 48.7153 | 52.2586 | 50.7237
E9722 | Conjunto bomba e macaco hidráulico para protensão com capacidade de 2.000 kN - 5 kW | 42837.4141 | 2.4479 | 0.7552 | 0 | 2.4479 | 0 | 48.7153 | 54.3663 | 51.9184
E9723 | Conjunto bomba e macaco hidráulico para protensão com capacidade de 2.500 kN - 7 kW | 50562.1954 | 2.8893 | 0.8913 | 0 | 2.8893 | 0 | 48.7153 | 55.3852 | 52.4959
E9724 | Conjunto bomba e macaco hidráulico para protensão com capacidade de 4.000 kN - 10 kW | 54073.4471 | 3.0899 | 0.9532 | 0 | 3.0899 | 0 | 48.7153 | 55.8483 | 52.7584
E9725 | Conjunto bomba e macaco hidráulico para protensão com capacidade de 5.400 kN - 10 kW | 57760.2845 | 3.3006 | 1.0182 | 0 | 3.3006 | 0 | 48.7153 | 56.3347 | 53.0341
E9726 | Bate-estaca Strauss - 15 kW | 126563.7752 | 16.8752 | 2.603 | 0 | 12.6564 | 13.9877 | 43.0177 | 89.14 | 62.4959
E9727 | Posicionadora de trilhos - 7,40 kW | 940238.986 | 53.7279 | 16.5751 | 0 | 47.0119 | 6.3698 | 0 | 123.6847 | 70.303
E9728 | Tirefonadora/parafusadora portátil - 3,10 kW | 50413.9423 | 4.0331 | 0.9332 | 0 | 4.0331 | 5.6622 | 0 | 14.6616 | 4.9663
E9729 | Equipamento para pintura eletrostática com cabine simples de 5,50 kW e estufa de 2x120.000 kCal | 126760.4691 | 9.6579 | 2.3277 | 0 | 9.6579 | 0 | 0 | 21.6435 | 11.9856
E9730 | Grupo vibrador com gerador - 2,80 kW | 88803.3952 | 12.4325 | 1.9177 | 0 | 8.8803 | 5.1143 | 0 | 28.3448 | 14.3502
E9731 | Máquina de furar dormente portátil - 1,50 kW | 109916.5254 | 8.7933 | 2.0346 | 0 | 8.7933 | 2.7398 | 0 | 22.361 | 10.8279
E9732 | Máquina para furar dormente - 6,70 kW | 63309.9362 | 5.0648 | 1.1719 | 0 | 5.0648 | 12.2377 | 0 | 23.5392 | 6.2367
E9733 | Máquina tirefonadora e parafusadora - 6,70 kW | 88170.3929 | 7.0536 | 1.632 | 0 | 7.0536 | 12.2377 | 0 | 27.9769 | 8.6856
E9734 | Bomba projetora de argamassa com capacidade de 2 m³/h - 5,50 kW | 108343.5664 | 12.3821 | 2.1487 | 0 | 10.8344 | 0 | 33.6408 | 59.006 | 48.1716
E9735 | Máquina para serrar trilho - 5,00 kW | 38400.6472 | 3.0721 | 0.7108 | 0 | 3.0721 | 9.1326 | 0 | 15.9876 | 3.7829
E9736 | Máquina para furar trilho - 1,20 kW | 46025.6096 | 3.682 | 0.8519 | 0 | 3.682 | 2.1918 | 0 | 10.4077 | 4.5339
E9737 | Conjunto para pré-aquecimento de trilho em solda aluminotérmica | 4204.6865 | 0.5606 | 0.0865 | 0 | 0.5606 | 0 | 0 | 1.2077 | 0.6471
E9738 | Máquina de esmerilhar topo e lateral de boleto - 5,20 kW | 69875.2203 | 5.59 | 1.2934 | 0 | 5.59 | 9.4979 | 0 | 21.9713 | 6.8834
E9742 | Trator agrícola sobre pneus com roçadeira articulada e capacidade de 1,12 m - 77 kW | 724616.3656 | 72.4616 | 13.9715 | 0 | 63.4039 | 99.4206 | 33.6408 | 282.8984 | 120.0739
E9745 | Trator agrícola sobre pneus com roçadeira de arraste e capacidade de 1,50 m - 77 kW | 386200.2684 | 38.62 | 7.4464 | 0 | 33.7925 | 99.4206 | 33.6408 | 212.9203 | 79.7072
E9746 | Conjunto bomba e prensa para luva de emenda de 25 mm | 26322.7144 | 2.1058 | 0.4872 | 0 | 1.3161 | 0 | 33.6408 | 37.5499 | 36.2338
E9747 | Conjunto bomba e prensa para luva de emenda de 32 mm | 27638.8406 | 2.2111 | 0.5116 | 0 | 1.3819 | 0 | 33.6408 | 37.7454 | 36.3635
E9748 | Rosqueadeira para rosca cônica - 0,75 kW | 6049.8521 | 0.3457 | 0.1067 | 0 | 0.3457 | 0 | 33.6408 | 34.4389 | 34.0932
E9749 | Jateador portátil multiabrasivo com capacidade de 300 kg | 9421.1768 | 0.8479 | 0.1744 | 0 | 0.8479 | 0 | 33.6408 | 35.511 | 34.6631
E9750 | Bomba de injeção de argamassa com capacidade de 50 l/min | 50477.2478 | 5.0477 | 0.9733 | 0 | 4.4168 | 0 | 0 | 10.4378 | 6.021
E9751 | Compressor de ar portátil de 377 a 421 l/s (798 a 892 PCM) com sistema de regulagem de pressão - 243 kW | 660940 | 52.8752 | 12.234 | 0 | 52.8752 | 296.3249 | 0 | 414.3093 | 65.1092
E9753 | Grupo gerador - 23 kVA | 73724.7208 | 5.1607 | 1.3646 | 0 | 3.6862 | 24.5323 | 0 | 34.7438 | 6.5253
E9754 | Grupo gerador - 68 kVA | 101631.2399 | 7.1142 | 1.8812 | 0 | 5.0816 | 73.597 | 0 | 87.674 | 8.9954
E9755 | Bomba de alta pressão para jet grouting de até 45 MPa - 150 kW | 1860117.4862 | 148.8094 | 34.4308 | 0 | 148.8094 | 204.4362 | 33.6408 | 570.1266 | 216.881
E9756 | Calandra para chapas de aço até 25 mm - 22 kW | 1099816.9858 | 43.9927 | 18.6611 | 0 | 38.4936 | 0 | 33.6408 | 134.7882 | 96.2946
E9758 | Vibroacabadora de asfalto sobre pneus - 97 kW | 1212472.0519 | 121.2472 | 23.378 | 0 | 136.4031 | 132.2021 | 48.7153 | 461.9457 | 193.3405
E9759 | Guincho de alavanca com capacidade de 5,4 t | 6954.2467 | 0.6954 | 0.1311 | 0 | 0.3863 | 0 | 0 | 1.2128 | 0.8265
E9760 | Perfuratriz manual para coroa diamantada - 1,60 kW | 21336.3318 | 2.8448 | 0.4388 | 0 | 2.8448 | 0 | 0 | 6.1284 | 3.2836
E9761 | Guincho de coluna com capacidade de 200 kg - 0,92 kW | 5917.4986 | 0.526 | 0.1116 | 0 | 0.3945 | 0 | 0 | 1.0321 | 0.6376
E9762 | Rolo compactador de pneus autopropelido de 27 t - 85 kW | 843932.6835 | 84.3933 | 16.2721 | 0 | 84.3933 | 79.2639 | 43.0177 | 307.3403 | 143.6831
E9763 | Grupo gerador - 40 kVA | 81336.4385 | 5.6936 | 1.5055 | 0 | 4.0668 | 43.6131 | 0 | 54.879 | 7.1991
E9764 | Grupo gerador - 7,2 kVA | 6855.3162 | 0.5998 | 0.1322 | 0 | 0.4285 | 12.2116 | 0 | 13.3721 | 0.732
E9765 | Grupo gerador - 569 kVA | 430611.3198 | 30.1428 | 7.9706 | 0 | 21.5306 | 620.1231 | 0 | 679.7671 | 38.1134
E9766 | Prensa hidráulica para fabricação de blocos pré-moldados - 20 kW | 707193.9466 | 47.9882 | 12.4668 | 0 | 40.4111 | 0 | 33.6408 | 134.5069 | 94.0958
E9767 | Compressor de ar portátil de 9,44 l/s (20 PCM) a gasolina - 5,22 kW | 13460.734 | 1.0769 | 0.2492 | 0 | 1.0769 | 11.9181 | 0 | 14.3211 | 1.3261
E9768 | Compressor de ar portátil de 373,78 l/s (792 PCM) - 213,30 kW | 687434.5935 | 54.9948 | 12.7244 | 0 | 54.9948 | 260.1074 | 0 | 382.8214 | 67.7192
E9769 | Cunha hidráulica com três cilindros e acessórios com capacidade de 3.000 kN - 5,60 kW | 278234.9142 | 37.098 | 5.7224 | 0 | 37.098 | 7.6323 | 33.6408 | 121.1915 | 76.4612
E9770 | Retroescavadeira de pneus com caçamba de escavação trapezoidal ou triangular com seção de corte inferior a 0,10 m² - 58 kW | 537452.1176 | 39.6017 | 10.0355 | 0 | 39.6017 | 54.0859 | 43.0177 | 186.3425 | 92.6549
E9771 | Retroescavadeira de pneus com caçamba de escavação trapezoidal ou triangular com seção de corte de 0,10 a 0,15 m² - 58 kW | 537452.1176 | 39.6017 | 10.0355 | 0 | 39.6017 | 54.0859 | 43.0177 | 186.3425 | 92.6549
E9772 | Retroescavadeira de pneus com caçamba de escavação trapezoidal ou triangular com seção de corte de 0,15 a 0,20 m² - 58 kW | 537452.1176 | 39.6017 | 10.0355 | 0 | 39.6017 | 54.0859 | 43.0177 | 186.3425 | 92.6549
E9773 | Retroescavadeira de pneus com caçamba de escavação trapezoidal ou triangular com seção de corte de 0,20 a 0,30 m² - 58 kW | 537452.1176 | 39.6017 | 10.0355 | 0 | 39.6017 | 54.0859 | 43.0177 | 186.3425 | 92.6549
E9774 | Retroescavadeira de pneus com caçamba de escavação trapezoidal ou triangular com seção de corte de 0,30 a 0,50 m² - 58 kW | 537452.1176 | 39.6017 | 10.0355 | 0 | 39.6017 | 54.0859 | 43.0177 | 186.3425 | 92.6549
E9775 | Escavadeira hidráulica com martelo hidráulico de 1.700 kg - 103 kW | 2062026.4342 | 235.6602 | 40.8944 | 0 | 294.5752 | 96.0491 | 43.0177 | 710.1966 | 319.5723
E9776 | Grupo gerador - 174 kVA | 193633.9716 | 13.5544 | 3.5842 | 0 | 9.6817 | 189.4442 | 0 | 216.2645 | 17.1386
E9777 | Extrusora de barreira de concreto - 74 kW | 5320225.652 | 372.4158 | 98.4774 | 0 | 478.8203 | 79.6225 | 43.0177 | 1072.3537 | 513.9109
E9778 | Grupo gerador - 338 kVA | 259084.5433 | 18.1359 | 4.7957 | 0 | 12.9542 | 367.9852 | 0 | 403.871 | 22.9316
E9779 | Grupo gerador - 113 kVA | 124883.1433 | 8.7418 | 2.3116 | 0 | 6.2442 | 122.6617 | 0 | 139.9593 | 11.0534
E9780 | Misturador automático para grauteamento com capacidade de 20 m³/h - 7 kW | 277294.6247 | 44.3671 | 5.9882 | 0 | 44.3671 | 9.5404 | 33.6408 | 137.9036 | 83.9961
E9781 | Misturador com bomba para grauteamento tipo Flex E ou similar - 25 kW | 666335.7873 | 106.6137 | 14.3895 | 0 | 106.6137 | 0 | 33.6408 | 261.2577 | 154.644
E9782 | Perfuratriz pneumática com avanço de coluna de 33,5 kg com capacidade de 2.280 gpm | 54074.7138 | 7.21 | 1.1121 | 0 | 7.21 | 0 | 33.6408 | 49.1729 | 41.9629
E9784 | Plataforma autopropelida com alcance de 12 m com capacidade de 700 kg - 24 kW | 657497.0495 | 65.7497 | 12.6774 | 0 | 65.7497 | 25.8235 | 33.6408 | 203.6411 | 112.0679
E9785 | Guindaste móvel para terrenos acidentados sobre pneus com 2 eixos com capacidade máxima de 55 t - 186 kW | 2925694.2885 | 146.2847 | 51.5758 | 20.8978 | 188.0803 | 66.7108 | 42.9435 | 516.4929 | 261.7018
E9786 | Guincho elétrico para lançamento de embarcações com capacidade de 30 t - 66 kW | 56033.3527 | 5.6033 | 1.0564 | 0 | 3.113 | 0 | 43.0177 | 52.7904 | 49.6774
E9788 | Misturador de argamassa com capacidade de 0,250 m³ - 3,70 kW | 25854.7358 | 4.1368 | 0.5583 | 0 | 4.1368 | 5.0428 | 33.6408 | 47.5155 | 38.3359
E9789 | Carro manual modelo plataforma de 150 x 80 cm com capacidade de 800 kg | 1447.0884 | 0.2605 | 0.0312 | 0 | 0.1447 | 0 | 0 | 0.4364 | 0.2917
E9790 | Bomba para concreto projetado via úmida com capacidade de 10 m³/h - 14,70 kW | 407834.2556 | 46.6096 | 8.0882 | 0 | 46.6096 | 20.0347 | 48.7153 | 170.0574 | 103.4131
E9791 | Bomba pneumática para injeção de resina com capacidade de 0,18 m³/h | 53559.5236 | 5.356 | 1.0327 | 0 | 4.6865 | 0 | 0 | 11.0752 | 6.3887
E9793 | Robot para concreto projetado com capacidade de 30 m³/h - 70 kW - com compressor diesel | 5541011.7735 | 633.2585 | 109.8901 | 0 | 633.2585 | 95.4036 | 48.7153 | 1520.526 | 791.8639
E9795 | Perfuratriz de superfície sobre pneus com martelo de topo e controle remoto via rádio - 60 kW | 2197593.5018 | 175.8075 | 40.6775 | 0 | 175.8075 | 64.5588 | 43.0177 | 499.869 | 259.5027
E9797 | Jumbo eletro-hidráulico com 3 braços - 155 kW/237 kW | 13879282.6985 | 793.1019 | 244.6719 | 0 | 991.3773 | 233.4877 | 48.7153 | 2311.3541 | 1086.4891
E9798 | Perfuratriz hidráulica rotopercussiva - 123 kW | 2359046.4683 | 188.7237 | 43.666 | 0 | 188.7237 | 132.3455 | 43.0177 | 596.4766 | 275.4074
E9013 | Caminhão tanque de asfalto com capacidade de 31.000 l - 368 kW | [7 empty] | 821.0622 | 181.9802
A9335 | Cavalo mecânico estradeiro 8 x 2, PBT 29.000 kg - 368 kW - condição de trabalho severa - motorista de veículo especial | 1102784.2928 | 66.1671 | 20.4125 | 8.2709 | 99.2506 | 501.5501 | 42.9435 | 738.5947 | 137.794
A9364 | Tanque isotérmico de asfalto com capacidade de 31.000 l | 287109.753 | 38.2813 | 5.9049 | 0 | 38.2813 | 0 | 0 | 82.4675 | 44.1862
E9018 | Cavalo mecânico com dolly intermediário e semirreboque de 4 eixos com capacidade de 52 t - 364 kW | [7 empty] | 660.6153 | 171.5443
A9324 | Cavalo mecânico estradeiro 6 x 4, PBT 23.000 kg - 364 kW - motorista de veículo especial | 970573.7755 | 48.5287 | 17.4663 | 7.0771 | 72.793 | 365.5463 | 42.9435 | 554.3549 | 116.0156
A9355 | Semirreboque com 4 eixos | 473416 | 37.8733 | 8.7629 | 0 | 42.6074 | 0 | 0 | 89.2436 | 46.6362
A9382 | Dolly intermediário com 2 eixos para semirreboque | 90270 | 7.2216 | 1.6709 | 0 | 8.1243 | 0 | 0 | 17.0168 | 8.8925
E9027 | Caminhão distribuidor de cimento e cal com capacidade de 15 m³ - 210 kW | [7 empty] | 493.1914 | 164.5683
A9333 | Caminhão plataforma 8 x 4, PBT 29.000 kg e distância entre eixos 4,6 m - 210 kW - motorista de veículo especial | 756550.0682 | 37.8275 | 13.6147 | 5.5165 | 56.7413 | 210.8921 | 42.9435 | 367.5356 | 99.9022
A9365 | Distribuidor de cimento e cal montado sobre chassi com capacidade de 15 m³ | 542130.527 | 54.2131 | 10.453 | 0 | 60.9897 | 0 | 0 | 125.6558 | 64.6661
E9037 | Plataforma de inspeção sob pontes montada em caminhão com capacidade de 500 kg e alcance de 15 m - 236 kW | [7 empty] | 1275.518 | 508.1637
A9334 | Caminhão plataforma 8 x 2, PBT 29.000 kg e distância entre eixos 4,8 m - 236 kW - condição de trabalho severa - motorista de veículo especial | 781106.3224 | 46.8664 | 14.4583 | 5.8583 | 70.2996 | 321.6463 | 42.9435 | 502.0724 | 110.1265
A9378 | Plataforma telescópica para inspeção de pontes montada sobre chassi com capacidade de 500 kg | 3336963.5028 | 333.6964 | 64.3408 | 0 | 375.4084 | 0 | 0 | 773.4456 | 398.0372
E9041 | Caminhão guindauto com capacidade de elevação de 11,9 t e carroceria de 11,5 t - 188 kW | [7 empty] | 467.1291 | 130.0954
A9313 | Caminhão plataforma 6 x 2, PBT 23.000 kg e distância entre eixos 5,2 m - 188 kW - motorista de veículo especial | 651620.6108 | 32.581 | 11.7265 | 4.7514 | 48.8715 | 256.2267 | 42.9435 | 397.1006 | 92.0024
A9351 | Carroceria de madeira com capacidade de 11,5 t | 34102 | 3.4102 | 0.6575 | 0 | 3.4102 | 0 | 0 | 7.4779 | 4.0677
A9373 | Guindaste articulado montado sobre chassi com capacidade máxima de elevação de 11,9 t | 285253.2 | 28.5253 | 5.5 | 0 | 28.5253 | 0 | 0 | 62.5506 | 34.0253
E9082 | Bate-estaca hidráulico para defensas montado em caminhão guindauto com capacidade de 6,2 t e carroceria de 5 t - 152 kW | [7 empty] | 459.9968 | 170.1923
A9305 | Caminhão plataforma 4 x 2, PBT 15.000 kg e distância entre eixos 4,8 m - 152 kW - motorista de veículo especial | 441257.6512 | 22.0629 | 7.9408 | 3.2175 | 33.0943 | 207.162 | 42.9435 | 316.421 | 76.1647
A9348 | Carroceria de madeira com capacidade de 5 t | 22066 | 2.2066 | 0.4255 | 0 | 2.2066 | 0 | 0 | 4.8387 | 2.6321
A9372 | Guindaste articulado montado sobre chassi com capacidade máxima de elevação de 6,2 t | 267801 | 26.7801 | 5.1635 | 0 | 26.7801 | 0 | 0 | 58.7237 | 31.9436
A9379 | Bate-estaca hidráulico para defensas metálicas montada sobre chassi | 205615 | 21.8466 | 3.9645 | 0 | 20.5615 | 0 | 33.6408 | 80.0134 | 59.4519
E9097 | Caminhão de resgate de veículos leves com plataforma com capacidade de 5 t - 129 kW | [7 empty] | 319.5883 | 92.7213
A9326 | Caminhão plataforma 4 x 2, PBT 10.800 kg e distância entre eixos 4,6 m - 129 kW - motorista de veículo especial | 488106.65 | 29.2864 | 9.0349 | 3.6608 | 43.9296 | 175.8151 | 42.9435 | 304.6703 | 84.9256
A9374 | Plataforma hidráulica para resgate de veículos montada sobre chassi com capacidade de 5 t | 79136.7 | 6.3309 | 1.4648 | 0 | 7.1223 | 0 | 0 | 14.918 | 7.7957
E9098 | Caminhão de resgate de veículos de porte médio com capacidade do guincho de 20 t - 236 kW | [7 empty] | 505.5122 | 115.2114
A9306 | Caminhão plataforma 4 x 2, PBT 16.000 kg e distância entre eixos 3,6 m - 236 kW - motorista de veículo especial | 684611.1027 | 34.2306 | 12.3201 | 4.992 | 51.3458 | 321.6463 | 42.9435 | 467.4783 | 94.4862
A9375 | Guincho rebocador para resgate de veículos montada sobre chassi com capacidade de 20 t | 307710.0386 | 15.3855 | 5.3397 | 0 | 17.3087 | 0 | 0 | 38.0339 | 20.7252
E9099 | Caminhão de resgate de veículos pesados com dois guinchos com capacidade de 35 t - 265 kW | [7 empty] | 666.9535 | 176.5548
A9320 | Caminhão plataforma 6 x 4, PBT 23.000 kg e distância entre eixos 4,8 m - 265 kW - motorista de veículo especial | 804638.0832 | 40.2319 | 14.4801 | 5.8672 | 60.3479 | 361.1706 | 42.9435 | 525.0412 | 103.5227
A9376 | Guincho rebocador para resgate de veículos montada sobre chassi com capacidade de 35 t | 612268.1198 | 61.2268 | 11.8053 | 0 | 68.8802 | 0 | 0 | 141.9123 | 73.0321
E9100 | Cavalo mecânico sem reboque - 272 kW | [7 empty] | 410.2146 | 90.0913
A9310 | Cavalo mecânico 4 x 2, PBT 16.000 kg - 272 kW - motorista de veículo especial | 626236.7557 | 31.3118 | 11.2697 | 4.5663 | 46.9678 | 273.1555 | 42.9435 | 410.2146 | 90.0913
E9114 | Painel com seta luminosa para montagem em caminhão | [7 empty] | 6.7383 | 4.5706
A9380 | Painel com seta luminosa montado sobre chassi | 34683.4241 | 3.9019 | 0.6687 | 0 | 2.1677 | 0 | 0 | 6.7383 | 4.5706
E9115 | Amortecedor retrátil (AMC) para montagem em caminhão | [7 empty] | 105.3006 | 56.806
A9381 | Amortecedor retrátil montado em caminhão | 431062.6909 | 48.4946 | 8.3114 | 0 | 48.4946 | 0 | 0 | 105.3006 | 56.806
E9145 | Caminhão basculante para concreto com capacidade de 10 m³ - 210 kW | [7 empty] | 380.7795 | 103.4985
A9316 | Caminhão plataforma 8 x 4, PBT 29.000 kg e distância entre eixos 4,6 m - 210 kW - motorista de caminhão | 756550.0682 | 37.8275 | 13.6147 | 5.5165 | 56.7413 | 210.8921 | 36.3106 | 360.9027 | 93.2693
A9340 | Caçamba basculante para concreto com capacidade de 10 m³ | 85756.5 | 8.5757 | 1.6535 | 0 | 9.6476 | 0 | 0 | 19.8768 | 10.2292
E9146 | Caminhão silo com capacidade de 30 m³ - 368 kW | [7 empty] | 799.8478 | 171.1135
A9335 | Cavalo mecânico estradeiro 8 x 2, PBT 29.000 kg - 368 kW - condição de trabalho severa - motorista de veículo especial | 1102784.2928 | 66.1671 | 20.4125 | 8.2709 | 99.2506 | 501.5501 | 42.9435 | 738.5947 | 137.794
A9357 | Semirreboque silo para cimento com capacidade de 30 m³ | 279335.5 | 27.9336 | 5.3859 | 0 | 27.9336 | 0 | 0 | 61.2531 | 33.3195
E9169 | Cavalo mecânico com dolly pneumático de 4 eixos e mesas de giro com capacidade de 56 t - 364 kW | [7 empty] | 787.6626 | 237.9356
A9324 | Cavalo mecânico estradeiro 6 x 4, PBT 23.000 kg - 364 kW - motorista de veículo especial | 970573.7755 | 48.5287 | 17.4663 | 7.0771 | 72.793 | 365.5463 | 42.9435 | 554.3549 | 116.0156
A9385 | Conjunto de duas mesas de giro para quinta roda ou reboque com capacidade de 100 t cada | 734176.8427 | 58.7341 | 13.5896 | 0 | 66.0759 | 0 | 0 | 138.3996 | 72.3237
A9389 | Dolly pneumático com capacidade de 48 t e 4 eixos | 503464.5549 | 40.2772 | 9.3191 | 0 | 45.3118 | 0 | 0 | 94.9081 | 49.5963
E9170 | Cavalo mecânico com dois dollys pneumáticos de 3 e 4 eixos e mesas de giro com capacidade de 77 t - 364 kW | [7 empty] | 867.9043 | 279.708
A9385 | Conjunto de duas mesas de giro para quinta roda ou reboque com capacidade de 100 t cada | 734176.8427 | 58.7341 | 13.5896 | 0 | 66.0759 | 0 | 0 | 138.3996 | 72.3237
A9386 | Cavalo mecânico estradeiro 6 x 4, CMT 150.000 kg - 364 kW - motorista de veículo especial | 1019699.6789 | 50.985 | 18.3503 | 7.4353 | 76.4775 | 365.5463 | 42.9435 | 561.7379 | 119.7141
A9387 | Dolly pneumático com capacidade de 28,5 t e 3 eixos | 386497.8255 | 30.9198 | 7.1541 | 0 | 34.7848 | 0 | 0 | 72.8587 | 38.0739
A9389 | Dolly pneumático com capacidade de 48 t e 4 eixos | 503464.5549 | 40.2772 | 9.3191 | 0 | 45.3118 | 0 | 0 | 94.9081 | 49.5963
E9171 | Cavalo mecânico com dois dollys pneumáticos de 4 e 5 eixos e mesas de giro com capacidade de 111 t - 440 kW | [7 empty] | 1624.1242 | 621.2601
A9325 | Cavalo mecânico 8 x 8, PBT 26.000 kg - 440 kW - motorista de veículo especial | 5250246.6972 | 262.5123 | 94.4826 | 38.283 | 393.7685 | 441.8691 | 42.9435 | 1273.859 | 438.2214
A9385 | Conjunto de duas mesas de giro para quinta roda ou reboque com capacidade de 100 t cada | 734176.8427 | 58.7341 | 13.5896 | 0 | 66.0759 | 0 | 0 | 138.3996 | 72.3237
A9388 | Dolly pneumático com capacidade de 60 t e 5 eixos | 620431.2842 | 49.6345 | 11.4842 | 0 | 55.8388 | 0 | 0 | 116.9575 | 61.1187
A9389 | Dolly pneumático com capacidade de 48 t e 4 eixos | 503464.5549 | 40.2772 | 9.3191 | 0 | 45.3118 | 0 | 0 | 94.9081 | 49.5963
E9199 | Caminhão com sistema de hidrojateamento de alta pressão e vácuo para limpeza e desobstrução de bueiros com capacidade total de 15.600 l - 188 kW | [7 empty] | 485.0583 | 139.8483
A9299 | Equipamento com sistema de hidrojateamento de alta pressão e vácuo para limpeza e desobstrução de bueiros com diâmetro de até 1.500 mm com capacidade total de 15.600 l | 401117.7577 | 40.1118 | 7.7341 | 0 | 40.1118 | 0 | 0 | 87.9577 | 47.8459
A9313 | Caminhão plataforma 6 x 2, PBT 23.000 kg e distância entre eixos 5,2 m - 188 kW - motorista de veículo especial | 651620.6108 | 32.581 | 11.7265 | 4.7514 | 48.8715 | 256.2267 | 42.9435 | 397.1006 | 92.0024
E9201 | Caminhão basculante para rocha com capacidade de 12 m³ - 210 kW com periculosidade | [7 empty] | 413.1137 | 123.9526
A9327 | Caminhão plataforma 8 x 4, PBT 29.000 kg e distância entre eixos 4,6 m - 210 kW - motorista de caminhão com periculosidade | 756550.0682 | 37.8275 | 13.6147 | 5.5165 | 56.7413 | 210.8921 | 44.722 | 369.3141 | 101.6807
A9343 | Caçamba basculante para rocha com capacidade de 12 m³ | 155477.7308 | 19.1357 | 3.1362 | 0 | 21.5277 | 0 | 0 | 43.7996 | 22.2719
E9202 | Plataforma pantográfica montada em caminhão com capacidade de carga de 600 kg - 120 kW com periculosidade | [7 empty] | 392.6383 | 145.0631
A9300 | Caminhão plataforma 4 x 2, PBT 8.300 kg e distância entre eixos 3,9 m - 120 kW - motorista de veículo especial com periculosidade | 398691.0248 | 23.9215 | 7.3798 | 2.9902 | 35.8822 | 163.549 | 53.3448 | 287.0675 | 87.6363
A9383 | Plataforma pantográfica hidráulica montada sobre chassi com capacidade de 600 kg - com periculosidade | 481440 | 48.144 | 9.2828 | 0 | 48.144 | 0 | 0 | 105.5708 | 57.4268
E9506 | Caminhão basculante com capacidade de 6 m³ - 136 kW | [7 empty] | 230.0392 | 84.6798
A9307 | Caminhão plataforma 4 x 2, PBT 16.000 kg e distância entre eixos 3,6 m - 136 kW - motorista de caminhão | 547114.8893 | 27.3557 | 9.8458 | 3.9894 | 41.0336 | 97.5555 | 36.3106 | 216.0906 | 77.5015
A9338 | Caçamba basculante com capacidade de 6 m³ | 60180 | 6.018 | 1.1603 | 0 | 6.7703 | 0 | 0 | 13.9486 | 7.1783
E9508 | Caminhão carroceria com capacidade de 9 t - 136 kW | [7 empty] | 224.9757 | 82.2658
A9309 | Caminhão plataforma 4 x 2, PBT 16.000 kg e distância entre eixos 4,8 m - 136 kW - motorista de caminhão | 557776.6577 | 27.8888 | 10.0377 | 4.0671 | 41.8332 | 97.5555 | 36.3106 | 217.6929 | 78.3042
A9350 | Carroceria de madeira com capacidade de 9 t | 33212.1701 | 3.3212 | 0.6404 | 0 | 3.3212 | 0 | 0 | 7.2828 | 3.9616
E9509 | Caminhão tanque distribuidor de asfalto com capacidade de 6.000 l - 7 kW/136 kW | [7 empty] | 389.8372 | 116.5198
A9323 | Caminhão plataforma 4 x 2, PBT 14.300 kg e distância entre eixos 4,8 m - 136 kW - condição de trabalho severa - motorista de caminhão | 544365.1884 | 32.6619 | 10.0762 | 4.0827 | 48.9929 | 185.3555 | 36.3106 | 317.4798 | 83.1314
A9363 | Tanque espargidor de asfalto com capacidade de 6.000 l - 7 kW | 216949.0751 | 28.9265 | 4.4619 | 0 | 28.9265 | 10.0425 | 0 | 72.3574 | 33.3884
E9520 | Caminhão com caçamba térmica com capacidade de 6 m³ - 136 kW | [7 empty] | 233.5263 | 86.4744
A9307 | Caminhão plataforma 4 x 2, PBT 16.000 kg e distância entre eixos 3,6 m - 136 kW - motorista de caminhão | 547114.8893 | 27.3557 | 9.8458 | 3.9894 | 41.0336 | 97.5555 | 36.3106 | 216.0906 | 77.5015
A9339 | Caçamba térmica com capacidade de 6 m³ | 75225 | 7.5225 | 1.4504 | 0 | 8.4628 | 0 | 0 | 17.4357 | 8.9729
E9557 | Caminhão comboio com capacidade de 5.000 l - 136 kW (sem motorista) | [7 empty] | 317.6981 | 66.83
A9294 | Caminhão plataforma 4 x 2, PBT 16.000 kg e distância entre eixos 4,8 m - 136 kW - condição de trabalho severa (sem motorista) | 557776.6577 | 33.4666 | 10.3244 | 4.1833 | 50.1999 | 185.3555 | 0 | 283.5297 | 47.9743
A9298 | Tanque para distribuição de combustíveis e lubrificantes com capacidade de 5.000 l | 191408.508 | 15.3127 | 3.543 | 0 | 15.3127 | 0 | 0 | 34.1684 | 18.8557
E9571 | Caminhão tanque com capacidade de 10.000 l - 188 kW | [7 empty] | 426.6495 | 103.057
A9332 | Caminhão plataforma 6 x 2, PBT 23.000 kg e distância entre eixos 4,8 m - 188 kW - condição de trabalho severa - motorista de caminhão | 653112.5572 | 39.1868 | 12.0891 | 4.8983 | 58.7801 | 256.2267 | 36.3106 | 407.4916 | 92.4848
A9360 | Tanque para transporte de água com capacidade de 10.000 l | 107321 | 8.5857 | 1.9865 | 0 | 8.5857 | 0 | 0 | 19.1579 | 10.5722
E9575 | Caminhão basculante com caçamba estanque com capacidade de 14 m³ - 210 kW | [7 empty] | 383.1261 | 104.7061
A9316 | Caminhão plataforma 8 x 4, PBT 29.000 kg e distância entre eixos 4,6 m - 210 kW - motorista de caminhão | 756550.0682 | 37.8275 | 13.6147 | 5.5165 | 56.7413 | 210.8921 | 36.3106 | 360.9027 | 93.2693
A9345 | Caçamba basculante estanque com capacidade de 14 m³ | 95881.0487 | 9.5881 | 1.8487 | 0 | 10.7866 | 0 | 0 | 22.2234 | 11.4368
E9579 | Caminhão basculante com capacidade de 10 m³ - 210 kW | [7 empty] | 370.1209 | 98.1591
A9293 | Caminhão plataforma 6 x 2, PBT 23.000 kg e distância entre eixos 3,6 m - 210 kW - motorista de caminhão | 685628.1559 | 34.2814 | 12.3385 | 4.9994 | 51.4221 | 210.8921 | 36.3106 | 350.2441 | 87.9299
A9342 | Caçamba basculante com capacidade de 10 m³ | 85756.5 | 8.5757 | 1.6535 | 0 | 9.6476 | 0 | 0 | 19.8768 | 10.2292
E9592 | Caminhão carroceria com capacidade de 15 t - 188 kW | [7 empty] | 331.6172 | 90.0354
A9314 | Caminhão plataforma 6 x 2, PBT 23.000 kg e distância entre eixos 5,2 m - 188 kW - motorista de caminhão | 651620.6108 | 32.581 | 11.7265 | 4.7514 | 48.8715 | 188.7986 | 36.3106 | 323.0396 | 85.3695
A9352 | Carroceria de madeira com capacidade de 15 t | 39117 | 3.9117 | 0.7542 | 0 | 3.9117 | 0 | 0 | 8.5776 | 4.6659
E9600 | Caminhão betoneira com capacidade de 8 m³ - 236 kW | [7 empty] | 457.3864 | 131.9085
A9317 | Caminhão plataforma 8 x 2, PBT 29.000 kg e distância entre eixos 4,8 m - 236 kW - motorista de veículo especial | 781106.3224 | 39.0553 | 14.0567 | 5.6956 | 58.583 | 237.0025 | 42.9435 | 397.3366 | 101.7511
A9346 | Misturador de concreto para montagem em chassi de caminhão com capacidade de 8 m³ | 166069.1424 | 26.5711 | 3.5863 | 0 | 29.8924 | 0 | 0 | 60.0498 | 30.1574
E9604 | Caminhão basculante para rocha com capacidade de 8 m³ - 210 kW | [7 empty] | 386.9598 | 106.4685
A9315 | Caminhão basculante 6 x 4, PBT 23.000 kg e distância entre eixos 3,6 m - 210 kW - motorista de caminhão | 801385.5907 | 40.0693 | 14.4216 | 5.8434 | 60.1039 | 210.8921 | 36.3106 | 367.6409 | 96.6449
A9341 | Caçamba basculante para rocha com capacidade de 8 m³ | 68577.3592 | 8.4403 | 1.3833 | 0 | 9.4953 | 0 | 0 | 19.3189 | 9.8236
E9605 | Caminhão tanque com capacidade de 6.000 l - 136 kW | [7 empty] | 333.5939 | 92.0239
A9323 | Caminhão plataforma 4 x 2, PBT 14.300 kg e distância entre eixos 4,8 m - 136 kW - condição de trabalho severa - motorista de caminhão | 544365.1884 | 32.6619 | 10.0762 | 4.0827 | 48.9929 | 185.3555 | 36.3106 | 317.4798 | 83.1314
A9358 | Tanque para transporte de água com capacidade de 6.000 l | 90270 | 7.2216 | 1.6709 | 0 | 7.2216 | 0 | 0 | 16.1141 | 8.8925
E9644 | Caminhão demarcador de faixas com sistema de pintura a frio - 28 kW/129 kW | [7 empty] | 522.0432 | 199.4878
A9302 | Caminhão plataforma 4 x 2, PBT 9.200 kg e distância entre eixos 4,6 m - 129 kW - motorista de caminhão | 437799.5501 | 26.268 | 8.1037 | 3.2835 | 39.402 | 175.8151 | 36.3106 | 289.1829 | 73.9658
A9368 | Equipamento demarcador de faixas a frio montado sobre chassi com capacidade de 800 l - 28 kW | 731939.25 | 77.7685 | 14.1127 | 0 | 73.1939 | 34.1444 | 33.6408 | 232.8603 | 125.522
E9645 | Caminhão demarcador de faixas com sistema de pintura a quente - 5 kW/30,10 kW/136 kW | [7 empty] | 766.9952 | 323.7384
A9328 | Compressor de ar portátil de 70,79 l/s (150 PCM) sem reboque - 30,10 kW | 149592.6336 | 11.9674 | 2.769 | 0 | 11.9674 | 36.7053 | 0 | 63.4091 | 14.7364
A9331 | Caminhão plataforma 4 x 2, PBT 16.000 kg e distância entre eixos 4,8 m - 136 kW - condição de trabalho severa - motorista de caminhão | 557776.6577 | 33.4666 | 10.3244 | 4.1833 | 50.1999 | 185.3555 | 36.3106 | 319.8403 | 84.2849
A9369 | Equipamento demarcador de faixas a quente montado sobre chassi com capacidade de 500 l - 5,0 kW | 1522141.5062 | 161.7275 | 29.3488 | 0 | 152.2142 | 6.8145 | 33.6408 | 383.7458 | 224.7171
E9665 | Cavalo mecânico com semirreboque com capacidade de 20 t - 276 kW | [7 empty] | 498.7142 | 133.8439
A9318 | Cavalo mecânico 4 x 2, PBT 16.000 kg - 276 kW - motorista de veículo especial | 748045.9755 | 37.4023 | 13.4617 | 5.4545 | 56.1034 | 277.1724 | 42.9435 | 432.5378 | 99.262
A9353 | Semirreboque com 2 eixos | 351050 | 28.084 | 6.4979 | 0 | 31.5945 | 0 | 0 | 66.1764 | 34.5819
E9666 | Cavalo mecânico com semirreboque com capacidade de 32 t - 302 kW | [7 empty] | 555.6252 | 149.4697
A9321 | Cavalo mecânico estradeiro 6 x 2, PBT 23.000 kg - 302 kW - motorista de veículo especial | 892600.9432 | 44.63 | 16.0631 | 6.5085 | 66.9451 | 303.2829 | 42.9435 | 480.3731 | 110.1451
A9354 | Semirreboque com 3 eixos | 399194 | 31.9355 | 7.3891 | 0 | 35.9275 | 0 | 0 | 75.2521 | 39.3246
E9667 | Caminhão basculante com capacidade de 14 m³ - 210 kW | [7 empty] | 381.8395 | 104.044
A9316 | Caminhão plataforma 8 x 4, PBT 29.000 kg e distância entre eixos 4,6 m - 210 kW - motorista de caminhão | 756550.0682 | 37.8275 | 13.6147 | 5.5165 | 56.7413 | 210.8921 | 36.3106 | 360.9027 | 93.2693
A9344 | Caçamba basculante com capacidade de 14 m³ | 90330.18 | 9.033 | 1.7417 | 0 | 10.1621 | 0 | 0 | 20.9368 | 10.7747
E9669 | Caminhão tanque com capacidade de 8.000 l - 136 kW | [7 empty] | 336.6707 | 93.5727
A9331 | Caminhão plataforma 4 x 2, PBT 16.000 kg e distância entre eixos 4,8 m - 136 kW - condição de trabalho severa - motorista de caminhão | 557776.6577 | 33.4666 | 10.3244 | 4.1833 | 50.1999 | 185.3555 | 36.3106 | 319.8403 | 84.2849
A9359 | Tanque para transporte de água com capacidade de 8.000 l | 94282 | 7.5426 | 1.7452 | 0 | 7.5426 | 0 | 0 | 16.8304 | 9.2878
E9670 | Usina móvel de lama asfáltica ou microrrevestimento com cavalo mecânico com capacidade de 12 m³ - 95,6 kW/276 kW | [7 empty] | 1029.1507 | 316.1299
A9319 | Cavalo mecânico 6 x 2, PBT 23.000 kg - 276 kW - condição de trabalho severa - motorista de veículo especial | 820681.4453 | 49.2409 | 15.1908 | 6.1551 | 73.8613 | 376.1626 | 42.9435 | 563.5542 | 113.5303
A9367 | Usina de lama asfáltica ou microrrevestimento asfáltico rebocável com capacidade de 12 m³ - 95,6 kW | 1538109.527 | 125.8453 | 28.039 | 0 | 125.8453 | 137.1516 | 48.7153 | 465.5965 | 202.5996
E9672 | Caminhão basculante para rocha com capacidade de 12 m³ - 210 kW | [7 empty] | 404.7023 | 115.5412
A9316 | Caminhão plataforma 8 x 4, PBT 29.000 kg e distância entre eixos 4,6 m - 210 kW - motorista de caminhão | 756550.0682 | 37.8275 | 13.6147 | 5.5165 | 56.7413 | 210.8921 | 36.3106 | 360.9027 | 93.2693
A9343 | Caçamba basculante para rocha com capacidade de 12 m³ | 155477.7308 | 19.1357 | 3.1362 | 0 | 21.5277 | 0 | 0 | 43.7996 | 22.2719
E9679 | Cavalo mecânico com dois reboques hidropneumáticos de 5 e 4 eixos e mesas de giro com capacidade de 130 t - 440 kW | [7 empty] | 2094.9527 | 867.3017
A9325 | Cavalo mecânico 8 x 8, PBT 26.000 kg - 440 kW - motorista de veículo especial | 5250246.6972 | 262.5123 | 94.4826 | 38.283 | 393.7685 | 441.8691 | 42.9435 | 1273.859 | 438.2214
A9384 | Reboque hidropneumático com capacidade de 166 t e 4 eixos | 1770661.7971 | 141.6529 | 32.7749 | 0 | 159.3596 | 0 | 0 | 333.7874 | 174.4278
A9385 | Conjunto de duas mesas de giro para quinta roda ou reboque com capacidade de 100 t cada | 734176.8427 | 58.7341 | 13.5896 | 0 | 66.0759 | 0 | 0 | 138.3996 | 72.3237
A9390 | Reboque hidropneumático com capacidade de 117 t e 5 eixos | 1850865.99 | 148.0693 | 34.2595 | 0 | 166.5779 | 0 | 0 | 348.9067 | 182.3288
E9680 | Caminhão tanque com capacidade de 13.000 l - 188 kW | [7 empty] | 428.0818 | 103.8474
A9332 | Caminhão plataforma 6 x 2, PBT 23.000 kg e distância entre eixos 4,8 m - 188 kW - condição de trabalho severa - motorista de caminhão | 653112.5572 | 39.1868 | 12.0891 | 4.8983 | 58.7801 | 256.2267 | 36.3106 | 407.4916 | 92.4848
A9361 | Tanque para transporte de água com capacidade de 13.000 l | 115345 | 9.2276 | 2.135 | 0 | 9.2276 | 0 | 0 | 20.5902 | 11.3626
E9686 | Caminhão guindauto com capacidade de elevação de 6,2 t e carroceria de 7 t - 136 kW | [7 empty] | 377.2277 | 120.3502
A9308 | Caminhão plataforma 4 x 2, PBT 16.000 kg e distância entre eixos 4,8 m - 136 kW - motorista de veículo especial | 557776.6577 | 27.8888 | 10.0377 | 4.0671 | 41.8332 | 185.3555 | 42.9435 | 312.1258 | 84.9371
A9349 | Carroceria de madeira com capacidade de 7 t | 29087 | 2.9087 | 0.5608 | 0 | 2.9087 | 0 | 0 | 6.3782 | 3.4695
A9372 | Guindaste articulado montado sobre chassi com capacidade máxima de elevação de 6,2 t | 267801 | 26.7801 | 5.1635 | 0 | 26.7801 | 0 | 0 | 58.7237 | 31.9436
E9687 | Caminhão carroceria com capacidade de 5 t - 120 kW | [7 empty] | 198.1897 | 73.6194
A9303 | Caminhão plataforma 4 x 2, PBT 9.600 kg e distância entre eixos 3,9 m - 120 kW - motorista de caminhão | 403170.4516 | 24.1902 | 7.4627 | 3.0238 | 36.2853 | 86.0784 | 36.3106 | 193.351 | 70.9873
A9348 | Carroceria de madeira com capacidade de 5 t | 22066 | 2.2066 | 0.4255 | 0 | 2.2066 | 0 | 0 | 4.8387 | 2.6321
E9690 | Caminhão guindauto com cesto aéreo simples e capacidade de elevação de 5,7 t e carroceria de 8,5 t - 136 kW | [7 empty] | 355.1966 | 108.3661
A9296 | Carroceria de madeira com capacidade de 8,5 t | 33174.225 | 3.3174 | 0.6396 | 0 | 3.3174 | 0 | 0 | 7.2744 | 3.957
A9308 | Caminhão plataforma 4 x 2, PBT 16.000 kg e distância entre eixos 4,8 m - 136 kW - motorista de veículo especial | 557776.6577 | 27.8888 | 10.0377 | 4.0671 | 41.8332 | 185.3555 | 42.9435 | 312.1258 | 84.9371
A9329 | Cesto aéreo simples isolado com capacidade para 135 kg | 24327.765 | 2.4328 | 0.4691 | 0 | 2.4328 | 0 | 0 | 5.3347 | 2.9019
A9330 | Guindaste articulado montado sobre chassi com capacidade máxima de elevação de 5,7 t | 138915.5 | 13.8916 | 2.6785 | 0 | 13.8916 | 0 | 0 | 30.4617 | 16.5701
E9693 | Caminhão demarcador de faixas com sistema de pintura Spray - 129 kW | [7 empty] | 1112.1383 | 544.4097
A9322 | Caminhão plataforma 4 x 2, PBT 10.800 kg e distância entre eixos 4,0 m - 129 kW - condição de trabalho severa - motorista de caminhão | 447638.915 | 33.5729 | 8.631 | 3.4972 | 50.3594 | 175.8151 | 36.3106 | 308.1862 | 82.0117
A9370 | Equipamento demarcador de faixas sistema spray montado sobre chassi com capacidade 1.080 l | 3415541.4814 | 362.9013 | 65.8559 | 0 | 341.5541 | 0 | 33.6408 | 803.9521 | 462.398
E9783 | Plataforma pantográfica montada em caminhão com capacidade de carga de 600 kg - 120 kW | [7 empty] | 382.237 | 134.6618
A9301 | Caminhão plataforma 4 x 2, PBT 8.300 kg e distância entre eixos 3,9 m - 120 kW - motorista de veículo especial | 398691.0248 | 23.9215 | 7.3798 | 2.9902 | 35.8822 | 163.549 | 42.9435 | 276.6662 | 77.235
A9377 | Plataforma pantográfica hidráulica montada sobre chassi com capacidade de 600 kg | 481440 | 48.144 | 9.2828 | 0 | 48.144 | 0 | 0 | 105.5708 | 57.4268
E9787 | Bomba para concreto com lança montada sobre chassi com capacidade de 50 m³/h - 136 kW | [7 empty] | 616.3456 | 250.4219
A9308 | Caminhão plataforma 4 x 2, PBT 16.000 kg e distância entre eixos 4,8 m - 136 kW - motorista de veículo especial | 557776.6577 | 27.8888 | 10.0377 | 4.0671 | 41.8332 | 185.3555 | 42.9435 | 312.1258 | 84.9371
A9371 | Bomba para concreto com lança montada sobre chassi com capacidade de 50 m³/h | 1387349.6 | 138.735 | 26.7498 | 0 | 138.735 | 0 | 0 | 304.2198 | 165.4848
E9792 | Caminhão para hidrossemeadura com capacidade de 7.500 l - 77,2 kW/235 kW | [7 empty] | 729.8349 | 179.8408
A9297 | Caminhão plataforma 6 x 4, PBT 23.000 kg e distância entre eixos 4,2 m - 235 kW - condição de trabalho severa - motorista de caminhão | 655401.4352 | 39.3241 | 12.1315 | 4.9155 | 58.9861 | 320.2834 | 36.3106 | 471.9512 | 92.6817
A9362 | Tanque para hidrossemeadura com capacidade de 7.500 l - 77,2 kW | 543277.8787 | 43.4622 | 10.0561 | 0 | 48.895 | 121.8296 | 33.6408 | 257.8837 | 87.1591