## 1 - RESUMO
MINISTÉRIO DA INTEGRAÇÃO E DO DESENVOLVIMENTO REGIONAL – MIDR COMPANHIA DE DESENVOLVIMENTO DOS VALES DO SÃO FRANCISCO E DO PARAÍBA - CODEVASF |  |  |  | COSNTRUÇÃO DE REDES DE ABASTECIMENTO DE ÁGUA, COLETA DE ESGOTO E CONSTRUÇÕES CORRELATAS
RESUMO |  |  |  | 1º | 2º | 3º
OBJETO: | ORÇAMENTO PROJETO BÁSICO DO CANAL DO SERTÃO BAIANO (CSB) - ETAPA 2A: PROJETO BÁSICO DO CANAL PRINCIPAL DO PIS - CANAL CP-500/2 | BDI: SERV. | 22.56% | 4.13 | 7.65 | 10.89
LOCALIDADE: | ESTADO DA BAHIA | BDI: MAT. EQUIP. | 13.8%
REFERÊNCIA: | SICRO3 BA 04/2024, SINAPI BA 07/2024, DNIT 04/2024, AGESUL 06/2024, AGETOP 04/2024, COMPESA 07/2023, CPOS 06/2024, EMBASA 05/2024, EMOP 07/2024, FDE 04/2024, IOPES 06/2024, ORSE 06/2024, SBC 08/2024, SEDOP 05/2024, SEINFRA 028, SETOP 04/2024, SIURB 01/2024, SUDECAP 04/2024 | REVISÃO | 0C
DATA BASE: | 2024-09-01 | MODALIDADE: | ONERADO |  | #DIV/0!
ITEM | UNIDADE | VALOR | %
1 | ADMINISTRAÇÃO LOCAL DE OBRAS
| SERVIÇOS | 0 | 0%
2 | ESTUDOS E PROJETOS | 0
3 | MOBILIZAÇÃO E DESMOBILIZAÇÃO | 0
4 | INSTALAÇÃO DA OBRA | 0
5 | ENSECADEIRA PROVISÓRIA | 0
6 | ESTRUTURA DE TOMADA D'ÁGUA DO RC-500 | 0
7 | CANAL PRINCIPAL PIS - CP500-2 | 0
8 | SISTEMA DE DRENAGEM DO SISTEMA ADUTOR | 0
9 | SISTEMA VIÁRIO DO SISTEMA ADUTOR | 0
10 | OBRAS DE ARTES ESPECIAIS | 0
11 | SERVIÇOS COMPLEMENTARES | 0
12 | FINALIZAÇÃO DA OBRA | 0
| TOTAL |  | 0%

## 2 - Planilha Sintética OBRA
|  |  | Obra | Bancos |  | B.D.I. |  | Encargos Sociais
|  |  | Canal do Sertão Baiano_V04 - AGGCT | SINAPI - 06/2026 - Bahia SBC - 07/2026 - Bahia SICRO3 - 04/2026 - Bahia ORSE - 04/2026 - Sergipe SEDOP - 03/2026 - Pará SEINFRA - 028 - Ceará SETOP - 04/2026 - Minas Gerais IOPES - 04/2026 - Espírito Santo SIURB - 01/2026 - São Paulo SIURB INFRA - 01/2026 - São Paulo SUDECAP - 04/2026 - Minas Gerais CPOS/CDHU - 06/2026 - São Paulo FDE - 04/2026 - São Paulo AGESUL - 01/2026 - Mato Grosso do Sul AGETOP CIVIL - 04/2026 - Goiás AGETOP RODOVIARIA - 04/2026 - Goiás EMBASA - 06/2025 - Bahia CAERN - 01/2026 - Rio Grande do Norte EMOP - 06/2026 - Rio de Janeiro SCO - 06/2026 - Rio de Janeiro |  | 22,56% |  | Não Desonerado
Orçamento Sintético
Item | Código | Banco | Descrição | Und | Quant. | Valor Unit | Valor Unit com BDI | Total | Peso (%)
1 |  |  | ADMINISTRAÇÃO DE OBRAS
1.1 |  |  | PARCELA FIXA DA ADMINISTRAÇÃO LOCAL
1.1.1 |  |  | GERÊNCIA TÉCNICA GERAL - MÃO DE OBRA
1.1.1.1 | 93568 | SINAPI | ENGENHEIRO CIVIL DE OBRA SENIOR COM ENCARGOS COMPLEMENTARES | MES | 20
1.1.1.2 | 93572 | SINAPI | ENCARREGADO GERAL DE OBRAS COM ENCARGOS COMPLEMENTARES | MES | 20
1.1.1.3 | COMP-01 | Próprio | TÉCNICO DE MEIO AMBIENTE COM ENCARGOS COMPLEMENTARES E ENCARGOS SOCIAIS | mes | 18
1.1.1.4 | COMP-02 | Próprio | SECRETÁRIA COM ENCARGOS SOCIAIS E COMPLEMENTARES | mes | 19
1.1.2 |  |  | GERÊNCIA TÉCNICA GERAL - VEÍCULOS
1.1.2.1 | COMP-03 | Próprio | Veículo tipo pick-up, cabine dupla - 2.0 16V 4x4 diesel Aut. sem motorista - CODEVASF | mes | 20
1.1.2.2 | COMP-04 | Próprio | ÔNIBUS COM CAPACIDADE PARA 80 PASSAGEIROS - 175 KW | mes | 20
1.1.3 |  |  | GERÊNCIA TÉCNICA AUXILIAR - MÃO DE OBRA
1.1.3.1 | 101390 | SINAPI | AUXILIAR TÉCNICO / ASSISTENTE DE ENGENHARIA COM ENCARGOS COMPLEMENTARES | MES | 40
1.1.4 |  |  | GERÊNCIA ADMINISTRATIVA GERAL - MÃO DE OBRA
1.1.4.1 | 93572 | SINAPI | CHEFE DO SETOR ADMINISTRATIVO COM ENCARGOS SOCIAIS E COMPLEMENTARES | MES | 19
1.1.4.2 | 101388 | SINAPI | PORTEIRO COM ENCARGOS SOCIAIS E COMPLEMENTARES | MES | 38
1.1.4.3 | 101460 | SINAPI | VIGIA DIURNO COM ENCARGOS COMPLEMENTARES | MES | 40
1.1.5 |  |  | GERÊNCIA ADMINISTRATIVA GERAL - VEÍCULOS
1.1.5.1 | COMP-22 | Próprio | Veículo Leve 1.0 T. Flex 12V 5p - CODEVASF | MES | 19
1.1.6 |  |  | GERÊNCIA ADMINISTRATIVA AUXILIAR - MÃO DE OBRA
1.1.6.1 | 93566 | SINAPI | AUXILIAR DE ESCRITORIO COM ENCARGOS COMPLEMENTARES | MES | 38
1.1.6.2 | 101388 | SINAPI | FAXINEIRO COM ENCARGOS SOCIAIS E COMPLEMENTARES | MES | 19
1.2 |  |  | PARCELA VINCULADA DA ADMINISTRAÇÃO LOCAL
1.2.1 |  |  | TERRAPLENAGEM - MÃO DE OBRA
1.2.1.1 | 93572 | SINAPI | ENCARREGADO GERAL DE OBRAS COM ENCARGOS COMPLEMENTARES | MES | 19
1.2.2 |  |  | TOPOGRAFIA - MÃO DE OBRA
1.2.2.1 | 94296 | SINAPI | TOPOGRAFO COM ENCARGOS COMPLEMENTARES | MES | 19
1.2.2.2 | 101389 | SINAPI | AUXILIAR DE TOPÓGRAFO COM ENCARGOS COMPLEMENTARES | MES | 57
1.2.3 |  |  | MEDICINA E SEGURANÇA DO TRABALHO
1.2.3.1 | 100321 | SINAPI | TÉCNICO EM SEGURANÇA DO TRABALHO COM ENCARGOS COMPLEMENTARES | MES | 40
1.2.3.2 | 93567 | SINAPI | ENGENHEIRO DE SEGURANÇA DO TRABALHO COM ENCARGOS COMPLEMENTARES E SOCIAIS | MES | 9
1.2.3.3 | 05.105.0180-A | EMOP | MÉDICO DE SEGURANÇA DO TRABALHO COM ENCARGOS COMPLEMENTARES E SOCIAIS | MES | 9
1.2.4 |  |  | ESPECIALISTAS / CONSULTORES
1.2.4.1 | 93567 | SINAPI | ENGENHEIRO MECÂNICO DE OBRA PLENO COM ENCARGOS COMPLEMENTARES | MES | 3
1.2.4.2 | 93567 | SINAPI | ENGENHEIRO ELETRICISTA DE OBRA PLENO COM ENCARGOS COMPLEMENTARES | MES | 3
1.2.4.3 | 101457 | SINAPI | GEOTECNICO COM ENCARGOS SOCIAIS E COMPLEMENTARES | MES | 18
1.2.4.4 | 01.050.0707-0 | EMOP | GEÓLOGO COM ENCARGOS SOCIAIS E COMPLEMENTARES | MES | 18
1.2.4.5 | 93567 | SINAPI | ENGENHEIRO DE MINAS COM ENCARGOS SOCIAIS E COMPLEMENTARES | MES | 9
1.2.4.6 | 93567 | SINAPI | ENGENHEIRO CIVIL DE OBRA PLENO COM ENCARGOS COMPLEMENTARES | MES | 18
1.2.5 |  |  | ALMOXARIFADO
1.2.5.1 | 93563 | SINAPI | ALMOXARIFE COM ENCARGOS COMPLEMENTARES | MES | 20
1.2.5.2 | 100316 | SINAPI | AUXILIAR DE ALMOXARIFE COM ENCARGOS COMPLEMENTARES | MES | 20
1.2.6 |  |  | VEÍCULOS
1.2.6.1 | COMP-22 | Próprio | Veículo Leve 1.0 T. Flex 12V 5p - CODEVASF | MES | 90
1.3 |  |  | PARCELA VARIÁVEL DA ADMINISTRAÇÃO LOCAL
1.3.1 |  |  | ACOMPANHAMENTOS DAS FRENTES DE SERVIÇO
1.3.1.1 | 93567 | SINAPI | ENGENHEIRO CIVIL DE OBRA PLENO COM ENCARGOS COMPLEMENTARES | MES | 18
1.3.1.2 | 93572 | SINAPI | ENCARREGADO DE TURMA COM ENCARGOS COMPLEMENTARES | MES | 36
1.3.2 |  |  | CONTROLE TECNOLÓGICO / SOLOS - MÃO DE OBRA
1.3.2.1 | 101456 | SINAPI | TÉCNICO DE LABORATÓRIO E CAMPO DE CONSTRUÇÃO COM ENCARGOS COMPLEMENTARES | MES | 18
1.3.2.2 | 101385 | SINAPI | AUXILIAR DE LABORATORISTA DE SOLOS E DE CONCRETO COM ENCARGOS COMPLEMENTARES | MES | 18
1.3.3 |  |  | CONTROLE TECNOLÓGICO / CONCRETO - MÃO DE OBRA
1.3.3.1 | 101456 | SINAPI | TÉCNICO DE LABORATÓRIO E CAMPO DE CONSTRUÇÃO COM ENCARGOS COMPLEMENTARES | MES | 18
1.3.3.2 | 101385 | SINAPI | AUXILIAR DE LABORATORISTA DE SOLOS E DE CONCRETO COM ENCARGOS COMPLEMENTARES | MES | 18
1.3.4 |  |  | MANEJO FLORESTAL - MÃO DE OBRA
1.3.4.1 | 100534 | SINAPI | TÉCNICO FLORESTAL COM ENCARGOS COMPLEMENTARES | MES | 6.66
1.3.5 |  |  | VEÍCULOS
1.3.5.1 | COMP-03 | Próprio | Veículo tipo pick-up, cabine dupla - 2.0 16V 4x4 diesel Aut. sem motorista - CODEVASF | mes | 19
1.3.5.2 | COMP-22 | Próprio | Veículo Leve 1.0 T. Flex 12V 5p - CODEVASF | MES | 19
1.4 |  |  | DESPESAS COM RESIDÊNCIA
1.4.1 | COMP-24 | Próprio | IMÓVEL RESIDENCIAL (2,45% DO CMCC - SINAPI) (B8952 -ENG CONSULTIVA) | M2XMES | 5214.43
1.4.2 | COMP-25 | Próprio | MOBILIÁRIO DE RESIDÊNCIA (B8954 -ENG CONSULTIVA) | OCUPANTEXMÊS | 550.36
1.4.3 | COMP-26 | Próprio | CUSTOS DIVEROS DA RESIDÊNCIA (B8960 - ENG CONSULTIVA) | OCUPANTEXMÊS | 550.36
1.5 |  |  | DESPESAS COM ESCRITÓRIO
1.5.1 | COMP-27 | Próprio | MOBILIÁRIO DE ESCRITÓRIO (B8953 - ENG CONSULTIVA) | OCUPANTEXMÊS | 331
1.5.2 | COMP-28 | Próprio | CUSTOS DIVERSOS DO ESCRITÓRIO (B8959 - ENG CONSULTIVA) | OCUPANTEXMÊS | 331
1.6 |  |  | DESPESAS COM LABORATÓRIOS E TOPOGRAFIA
1.6.1 | COMP-29 | Próprio | CESTAS DAS INSTALAÇÕES DA TOPOGRAFIA (B8958 - ENG CONSULTIVA) | MES | 19
1.6.2 | COMP-27 | Próprio | MOBILIÁRIO DE ESCRITÓRIO (B8953 - ENG CONSULTIVA) | OCUPANTEXMÊS | 148
1.6.3 | COMP-28 | Próprio | CUSTOS DIVERSOS DO ESCRITÓRIO (B8959 - ENG CONSULTIVA) | OCUPANTEXMÊS | 148
1.6.4 | COMP-31 | Próprio | CESTAS DAS INSTALAÇÕES DE LABORATÓRIO DE SOLOS (B8957 - ENG CONSULTIVA) | MES | 18
1.6.5 | COMP-32 | Próprio | CESTAS DAS INSTALAÇÕES DO LABORATÓRIO DE CONCRETO (B8956 - ENG CONSULTIVA) | MES | 18
1.7 |  |  | COMBATE A INCÊNDIO
1.7.1 | 101907 | SINAPI | EXTINTOR DE INCÊNDIO PORTÁTIL COM CARGA DE CO2 DE 6 KG, CLASSE BC - FORNECIMENTO E INSTALAÇÃO. AF_01/2026_PE | UN | 8
1.8 |  |  | MANUTENÇÃO DO CANTEIRO DE OBRAS
1.8.1 | COMP-33 | Próprio | MANUTENÇÃO DO CANTEIRO DE OBRAS, PEDREIRO, SERVENTE, ELETRICISTA, EQUIPAMENTOS | MES | 20
2 |  |  | MOBILIZAÇÃO E DESMOBILIZAÇÃO
2.1 |  |  | MOBILIZAÇÃO E DESMOBILIZAÇÃO DE EQUIPAMENTO
2.1.1 | COMP-34 | Próprio | MOBILIZAÇÃO E DESMOBILIZAÇÃO DE CAMINHÃO BASCULANTE COM CAÇAMBA ESTANQUE COM CAPACIDADE DE 14 M³ - 188 KW | km | 3792
2.1.2 | COMP-35 | Próprio | MOBILIZAÇÃO E DESMOBILIZAÇÃO DE CAMINHÃO BASCULANTE COM CAPACIDADE DE 10 M³ - 188 KW | km | 1896
2.1.3 | COMP-36 | Próprio | MOBILIZAÇÃO E DESMOBILIZAÇÃO DE CAMINHÃO BASCULANTE COM CAPACIDADE DE 14 M³ - 188 KW | km | 10428
2.1.4 | COMP-37 | Próprio | MOBILIZAÇÃO E DESMOBILIZAÇÃO DE CAMINHÃO BASCULANTE COM CAPACIDADE DE 6 M³ - 136 KW | KM | 948
2.1.5 | COMP-38 | Próprio | MOBILIZAÇÃO E DESMOBILIZAÇÃO DE CAMINHÃO BASCULANTE PARA ROCHA COM CAPACIDADE DE 12 M³ - 188 KW | KM | 7584
2.1.6 | COMP-39 | Próprio | MOBILIZAÇÃO DE CENTRAL DE CONCRETO COM CAPACIDADE DE 30 M³/H - DOSADORA RS | KM | 948
2.1.7 | COMP-40 | Próprio | MOBILIZAÇÃO E DESMOBILIZAÇÃO DE CAMINHÃO BASCULANTE PARA ROCHA COM CAPACIDADE DE 8 M³ - 210 KW | KM | 3792
2.1.8 | COMP-41 | Próprio | MOBILIZAÇÃO DE CAMINHÃO BETONEIRA COM CAPACIDADE DE 8 M³ - 188 KW | KM | 948
2.1.9 | COMP-42 | Próprio | MOBILIZAÇÃO E DESMOBILIZAÇÃO DE CAMINHÃO CARROCERIA COM CAPACIDADE DE 15 T - 188 KW | km | 948
2.1.10 | COMP-43 | Próprio | MOBILIZAÇÃO E DESMOBILIZAÇÃO DE CAMINHÃO CARROCERIA COM CAPACIDADE DE 5 T - 115 KW | KM | 948
2.1.11 | COMP-44 | Próprio | MOBILIZAÇÃO E DESMOBILIZAÇÃO DE CAMINHÃO CARROCERIA COM GUINDAUTO COM CAPACIDADE DE 20 T.M - 136 KW | KM | 948
2.1.12 | COMP-45 | Próprio | MOBILIZAÇÃO E DESMOBILIZAÇÃO DE CAMINHÃO TANQUE COM CAPACIDADE DE 10.000 L - 188 KW | KM | 948
2.1.13 | COMP-46 | Próprio | MOBILIZAÇÃO E DESMOBILIZAÇÃO DE CAMINHÃO TANQUE COM CAPACIDADE DE 6.000 L - 136 KW | KM | 948
2.1.14 | COMP-47 | Próprio | MOBILIZAÇÃO E DESMOBILIZAÇÃO DE CARREGADEIRA DE PNEUS COM CAPACIDADE DE 1,72 M³ - 113 KW | KM | 948
2.1.15 | COMP-48 | Próprio | MOBILIZAÇÃO E DESMOBILIZAÇÃO DE CARREGADEIRA DE PNEUS COM CAPACIDADE DE 3,40 M³ - 195 KW | KM | 948
2.1.16 | COMP-50 | Próprio | MOBILIZAÇÃO E DESMOBILIZAÇÃO DE CARREGADEIRA DE PNEUS PARA ROCHA COM CAPACIDADE DE 2,50 M³ - 105 KW | KM | 2844
2.1.17 | COMP-51 | Próprio | MOBILIZAÇÃO DE CONJUNTO DE BRITAGEM COM CAPACIDADE DE 80 M³/H - 313 KW | KM | 948
2.1.18 | COMP-52 | Próprio | MOBILIZAÇÃO E DESMOBILIZAÇÃO DE CAVALO MECANICO TRACAO 4X2, PESO BRUTO TOTAL 16000 KG, CAPACIDADE MAXIMA DE TRACAO *36000* KG, DISTANCIA ENTRE EIXOS *3,56* M, POTENCIA *286* CV (INCLUI CABINE E CHASSI, NAO INCLUI SEMIRREBOQUE) | KM | 948
2.1.19 | COMP-53 | Próprio | MOBILIZAÇÃO E DESMOBILIZAÇÃO DE ESCAVADEIRA HIDRÁULICA COM MARTELO HIDRÁULICO DE 1.700 KG - 103 KW | KM | 1896
2.1.20 | COMP-54 | Próprio | MOBILIZAÇÃO E DESMOBILIZAÇÃO DE ESCAVADEIRA HIDRÁULICA COM MARTELO HIDRÁULICO DE 520 KG - 75 KW | KM | 948
2.1.21 | COMP-55 | Próprio | MOBILIZAÇÃO E DESMOBILIZAÇÃO DE ESCAVADEIRA HIDRÁULICA SOBRE ESTEIRA COM CAPACIDADE DE 0,4 M³ - 64 KW | KM | 948
2.1.22 | COMP-56 | Próprio | MOBILIZAÇÃO E DESMOBILIZAÇÃO DE ESCAVADEIRA HIDRÁULICA SOBRE ESTEIRAS COM CAÇAMBA COM CAPACIDADE DE 1,56 M³ - 118 KW | KM | 1896
2.1.23 | COMP-57 | Próprio | MOBILIZAÇÃO E DESMOBILIZAÇÃO DE ESCAVADEIRA HIDRAULICA SOBRE ESTEIRAS, CACAMBA 0,80M3, PESO OPERACIONAL 17T, POTENCIA BRUTA 111HP | KM | 948
2.1.24 | COMP-58 | Próprio | MOBILIZAÇÃO E DESMOBILIZAÇÃO DE MOTONIVELADORA - 93 KW | KM | 948
2.1.25 | COMP-59 | Próprio | MOBILIZAÇÃO E DESMOBILIZAÇÃO DE MOTONIVELADORA 15000 KG COM ESCARIFICADOR (CAT - 140M - 185,0 HP OU EQUIVALENTE) | KM | 948
2.1.26 | COMP-60 | Próprio | MOBILIZAÇÃO E DESMOBILIZAÇÃO DE PERFURATRIZ DE SUPERFÍCIE SOBRE PNEUS COM MARTELO DE TOPO E CONTROLE REMOTO VIA RÁDIO - 60 KW | KM | 948
2.1.27 | COMP-61 | Próprio | MOBILIZAÇÃO E DESMOBILIZAÇÃO DE PERFURATRIZ HIDRÁULICA ROTOPERCUSSIVA - 123 KW | KM | 1896
2.1.28 | COMP-62 | Próprio | MOBILIZAÇÃO E DESMOBILIZAÇÃO DE PERFURATRIZ SOBRE ESTEIRAS - 145 KW | KM | 1896
2.1.29 | COMP-63 | Próprio | MOBILIZAÇÃO E DESMOBILIZAÇÃO DE RETROESCAVADEIRA DE PNEUS COM CAPACIDADE DE 0,76 M³ - 58 KW | KM | 1896
2.1.30 | COMP-64 | Próprio | MOBILIZAÇÃO E DESMOBILIZAÇÃO DE RETROESCAVADEIRA SOBRE RODAS COM CARREGADEIRA, TRACAO 4 X 4, POTENCIA LIQUIDA 88 HP, PESO OPERACIONAL MINIMO DE 6674 KG, CAPACIDADE DA CARREGADEIRA DE 1,00 M3 E DA RETROESCAVADEIRA MINIMA DE 0,26 M3, PROFUNDIDADE DE ESCAVACAO MAXIMA DE 4,37 M | KM | 948
2.1.31 | COMP-65 | Próprio | MOBILIZAÇÃO E DESMOBILIZAÇÃO DE ROLO COMPACTADOR DE PNEUS AUTOPROPELIDO DE 27 T - 85 KW | KM | 948
2.1.32 | COMP-66 | Próprio | MOBILIZAÇÃO E DESMOBILIZAÇÃO DE ROLO COMPACTADOR LISO VIBRATÓRIO AUTOPROPELIDO POR PNEUS DE 11 T - 97 KW | KM | 948
2.1.33 | COMP-67 | Próprio | MOBILIZAÇÃO E DESMOBILIZAÇÃO DE ROLO COMPACTADOR PÉ DE CARNEIRO VIBRATÓRIO AUTOPROPELIDO POR PNEUS DE 11,6 T - 82 KW | KM | 948
2.1.34 | COMP-68 | Próprio | MOBILIZAÇÃO DE TRATOR AGRÍCOLA SOBRE PNEUS - 77 KW | KM | 948
2.1.35 | COMP-69 | Próprio | MOBILIZAÇÃO E DESMOBILIZAÇÃO DE TRATOR DE ESTEIRAS, POTENCIA DE 150 HP, PESO OPERACIONAL DE 16,7 T, COM RODA MOTRIZ ELEVADA E LAMINA COM CONTATO DE 3,18M3 | KM | 948
2.1.36 | COMP-70 | Próprio | MOBILIZAÇÃO E DESMOBILIZAÇÃO DE TRATOR SOBRE ESTEIRAS COM LÂMINA - 127 KW | KM | 2844
2.1.37 | COMP-71 | Próprio | MOBILIZAÇÃO E DESMOBILIZAÇÃO DE TRATOR SOBRE ESTEIRAS COM LÂMINA - 259 KW | KM | 948
2.1.38 | COMP-72 | Próprio | MOBILIZAÇÃO E DESMOBILIZAÇÃO DE TRATOR SOBRE ESTEIRAS COM LÂMINA - 97 KW | KM | 948
2.1.39 | COMP-73 | Próprio | MOBILIZAÇÃO E DESMOBILIZAÇÃO DE TRATOR SOBRE ESTEIRAS COM LÂMINA E ESCARIFICADOR - 259 KW | KM | 948
2.1.40 | COMP-74 | Próprio | MOBILIZAÇÃO DE EQUIPAMENTOS DE PEQUENO PORTE COM CAMINHÃO CARROCERIA COM CAPACIDADE DE 15 T - 188 KW | KM | 1896
2.2 |  |  | MOBILIZAÇÃO E DESMOBILIZAÇÃO DE PESSOAL
2.2.1 | COT.NETS-01 | Próprio | PASSAGEM TERRESTRE ARACAJU PRA JUAZEIRO | UN | 358
3 |  |  | INSTALAÇÃO DA OBRA
3.1 |  |  | SERVIÇOS PRELIMINARES
3.1.1 | 99059 | SINAPI | LOCAÇÃO CONVENCIONAL DE OBRA, UTILIZANDO GABARITO DE TÁBUAS CORRIDAS PONTALETADAS A CADA 2,00M - 2 UTILIZAÇÕES. AF_03/2024 | M | 9964.34
3.1.2 | 98525 | SINAPI | LIMPEZA MECANIZADA DE CAMADA VEGETAL, VEGETAÇÃO E PEQUENAS ÁRVORES (DIÂMETRO DE TRONCO MENOR QUE 0,20 M), COM TRATOR DE ESTEIRAS. AF_03/2024 | m² | 27466.43
3.1.3 | 100575 | SINAPI | REGULARIZAÇÃO DE SUPERFÍCIES COM MOTONIVELADORA. AF_09/2024 | m² | 27466.43
3.1.4 | 101205 | SINAPI | PORTÃO COM MOURÕES DE MADEIRA ROLIÇA, DIÂMETRO 11 CM, COM 5 FIOS DE ARAME FARPADO Nº 14 CLASSE 250, SEM DOBRADIÇAS - FORNECIMENTO E INSTALAÇÃO. AF_12/2025 | M | 12
3.1.5 | 3713608 | SICRO3 | Cerca com 4 fios de arame farpado e mourão de madeira a cada 2,5 m e esticador a cada 50 m | m | 401.04
3.1.6 | 0903804 | SICRO3 | Instalação da central de concreto com capacidade de 30 m³/h | un | 1
3.1.7 | 0903807 | SICRO3 | Instalação da central de britagem com capacidade de 80 m³/h | un | 1
3.2 |  |  | CANTEIRO
3.2.1 | 9416 | ORSE | Instalação provisória de energia elétrica, aerea, trifasica, em poste galvanizado, exclusive fornecimento do medidor | un | 1
3.2.2 | 95637 | SINAPI | KIT CAVALETE PARA MEDIÇÃO DE ÁGUA - ENTRADA PRINCIPAL, EM AÇO GALVANIZADO DN 32 MM (1 1/4") - FORNECIMENTO E INSTALAÇÃO (EXCLUSIVE HIDRÔMETRO). AF_03/2024 | UN | 1
3.2.3 | 98054 | SINAPI | TANQUE SÉPTICO CIRCULAR, EM CONCRETO PRÉ-MOLDADO, DIÂMETRO INTERNO = 1,88 M, ALTURA INTERNA = 2,50 M, VOLUME ÚTIL: 6245,8 L (PARA 32 CONTRIBUINTES). AF_12/2020 | UN | 1
3.2.4 | 98100 | SINAPI | SUMIDOURO RETANGULAR, EM ALVENARIA COM BLOCOS DE CONCRETO, DIMENSÕES INTERNAS: 1,6 X 3,4 X H=3,0 M, ÁREA DE INFILTRAÇÃO: 32,9 M² (PARA 13 CONTRIBUINTES). . AF_12/2020 | UN | 3
3.2.5 | 03.01.10 | EMBASA | PLACA DE IDENTIFICACAO DA OBRA PADRAO EMBASA,INCL.FORNEC.,TRANSP. E INST. (DP0301-04) | m² | 8
3.2.6 | 98458 | SINAPI | TAPUME COM COMPENSADO DE MADEIRA. AF_03/2024 | m² | 882.28
3.2.7 | 55.04.09 | EMBASA | GUARITA | m² | 6.1
3.2.8 | 93207 | SINAPI | EXECUÇÃO DE ESCRITÓRIO EM CANTEIRO DE OBRA EM CHAPA DE MADEIRA COMPENSADA, NÃO INCLUSO MOBILIÁRIO E EQUIPAMENTOS. AF_02/2016 | m² | 154.02
3.2.9 | 55.04.15 | EMBASA | COZINHA E REFEITORIO | m² | 257.15
3.2.10 | C0043 | SEINFRA | ALOJAMENTO | m² | 468.06
3.2.11 | 93212 | SINAPI | EXECUÇÃO DE SANITÁRIO E VESTIÁRIO EM CANTEIRO DE OBRA EM CHAPA DE MADEIRA COMPENSADA, NÃO INCLUSO MOBILIÁRIO. AF_02/2016 | m² | 231.77
3.2.12 | 93208 | SINAPI | EXECUÇÃO DE ALMOXARIFADO EM CANTEIRO DE OBRA EM CHAPA DE MADEIRA COMPENSADA, INCLUSO PRATELEIRAS. AF_02/2016 | m² | 104.88
3.2.13 | 55.04.08 | EMBASA | AMBULATORIO | m² | 83
3.2.14 | 55.04.14 | EMBASA | CANTINA | m² | 135.75
3.2.15 | 55.04.23 | EMBASA | OFICINA MECANICA | m² | 215.14
3.2.16 | 55.04.19 | EMBASA | DEPOSITO DE CIMENTO | m² | 111.45
3.2.17 | 55.04.17 | EMBASA | CENTRAL DE FORMA | m² | 111.3
3.2.18 | 55.04.18 | EMBASA | CENTRAL DE ARMACAO | m² | 84.79
3.2.19 | 55.04.24 | EMBASA | POSTO P/COMBUSTIVEL E LUBRIFICANTE | m² | 7.69
3.2.20 | 55.04.25 | EMBASA | POSTO P/LAVAGEM DE VEICULOS E EQUIPAMENTOS | m² | 59.9
3.2.21 | 55.04.21 | EMBASA | LABORATORIOS | m² | 22.34
3.2.22 | 17.040.0021-0 | EMOP | MARCACAO DE QUADRA DE ESPORTE OU VAGA DE GARAGEM COM TINTA A CRILICA PROPRIA PARA PINTURA DE PISOS,COM UTILIZACAO DE SELA DOR E SOLVENTE PROPRIO E FITA CREPE COMO LIMITADOR DE LINHAS ,MEDIDA PELA AREA REAL DE PINTURA 3%-DESGASTE DE FERRAMENTAS E EPI | m² | 451.01
3.2.23 | 01.08.04U | COMPESA | EXECUÇÃO DE RESERVATÓRIO ELEVADO DE ÁGUA (3000 LITROS) EM CANTEIRO DE OBRA, APOIADO EM ESTRUTURA DE MADEIRA (FORNECIMENTO E INSTALAÇÃO). (EM PROCESSO DE DESCONTINUAÇÃO). | UN | 7
3.2.24 | 01.08.42U | COMPESA | CANTEIRO ITINERANTE COMPOSTO DE TOLDO, CONJUNTO DE MESA E CADEIRAS E BANHEIRO QUÍMICO COM LIMPEZA DIÁRIA INCLUSO COLETA E DESTINAÇÃO FINAL DE EFLUENTES | MÊS | 36
3.2.25 | F020000013 | EMBASA | LOCAÇÃO DE BANHEIRO QUIMICO COM 3 LIMPEZAS SEMANAIS | MES | 42
4 |  |  | ENSECADEIRA PROVISÓRIA
4.1 |  |  | ENROCAMENTO DE PEDRA RACHÃO LANÇADA
4.1.1 | 5914657 | SICRO3 | Carga, manobra e descarga de blocos de rocha em caminhão basculante de 8 m³ - carga com retroescavadeira de 0,29 m³ e descarga livre | t | 31466.9658
4.1.2 | 5914346 | SICRO3 | Transporte de material de 3ª categoria com caminhão basculante de 8 m³ para rocha - rodovia em leito natural | tkm | 99120.9422
4.1.3 | 100574 | SINAPI | ESPALHAMENTO DE MATERIAL COM TRATOR DE ESTEIRAS. AF_09/2024 | m³ | 9970.52
4.2 |  |  | BRITA GRADUADA LANÇADA
4.2.1 | 5914657 | SICRO3 | Carga, manobra e descarga de blocos de rocha em caminhão basculante de 8 m³ - carga com retroescavadeira de 0,29 m³ e descarga livre | t | 3431.9981
4.2.2 | 5914346 | SICRO3 | Transporte de material de 3ª categoria com caminhão basculante de 8 m³ para rocha - rodovia em leito natural | tkm | 10810.7939
4.2.3 | 4816012 | SICRO3 | Brita produzida em central de britagem de 80 m³/h | m³ | 2289.372
4.2.4 | 5914351 | SICRO3 | Carga, manobra e descarga de agregados ou solos em caminhão basculante de 14 m³ - carga com carregadeira de 3,40 m³ e descarga livre | t | 3434.0746
4.2.5 | 5901639 | SICRO3 | Transporte com caminhão basculante com caçamba estanque com capacidade de 14 m³ - rodovia em leito natural | tkm | 3434.0746
4.2.6 | 100574 | SINAPI | ESPALHAMENTO DE MATERIAL COM TRATOR DE ESTEIRAS. AF_09/2024 | m³ | 2289.372
4.3 |  |  | ATERRO LANÇADO NO SELO DA ENSECADEIRA
4.3.1 | 2531 | ORSE | Aterro de áreas sem aquisição de material, com espalhamento mecânico, sem compactação e sem transporte | m³ | 4657.92
4.4 |  |  | ESGOTAMENTO
4.4.1 | 2003864 | SICRO3 | Esgotamento de água com bomba submersa | h | 263.9
5 |  |  | ESTRUTURA DE TOMADA D'ÁGUA DO RC-500
5.1 |  |  | SEVIÇOS PRELIMINARES
5.1.1 | 5501700 | SICRO3 | Desmatamento, destocamento e limpeza de área com árvores de diâmetro até 0,15 m | m² | 4114.542
5.1.2 | 100983 | SINAPI | CARGA, MANOBRA E DESCARGA DE ENTULHO EM CAMINHÃO BASCULANTE 14 M³ - CARGA COM ESCAVADEIRA HIDRÁULICA (CAÇAMBA DE 0,80 M³ / 111 HP) E DESCARGA LIVRE (UNIDADE: M3). AF_02/2026 | m³ | 617.1813
5.1.3 | 5901639 | SICRO3 | Transporte com caminhão basculante com caçamba estanque com capacidade de 14 m³ - rodovia em leito natural | tkm | 987.4901
5.1.4 | 4413942 | SICRO3 | Espalhamento de material em bota-fora | m³ | 617.1813
5.2 |  |  | MOVIMENTO DE TERRA
5.2.1 |  |  | CORTE
5.2.1.1 | 5502113 | SICRO3 | Escavação, carga e transporte de material de 1ª categoria - DMT de 800 a 1.000 m - caminho de serviço em leito natural - com escavadeira e caminhão basculante de 14 m³ | m³ | 3811.29
5.2.1.2 | 5502589 | SICRO3 | Escavação, carga e transporte de material de 2ª categoria - DMT de 800 a 1.000 m - caminho de serviço em leito natural - com escavadeira e caminhão basculante de 14 m³ | m³ | 627.505
5.2.2 |  |  | ATERRO
5.2.2.1 | 4016096 | SICRO3 | Escavação e carga de material de jazida com escavadeira hidráulica de 1,56 m³ | m³ | 485.993
5.2.2.2 | 5901639 | SICRO3 | Transporte com caminhão basculante com caçamba estanque com capacidade de 14 m³ - rodovia em leito natural | tkm | 911.2377
5.2.2.3 | 5502978 | SICRO3 | Compactação de aterros a 100% do Proctor normal | m³ | 4924.788
5.3 |  |  | ESTRUTURAS EM CONCRETO
5.3.1 |  |  | TRANSIÇÃO MONTANTE
5.3.1.1 | 1106382 | SICRO3 | Concreto para bombeamento fck = 35 MPa - confecção em central dosadora de 30 m³/h - areia extraída e brita produzida | m³ | 66.14
5.3.1.2 | 1106058 | SICRO3 | Concreto magro - confecção em betoneira e lançamento manual - areia extraída e brita produzida | m³ | 5.25
5.3.1.3 | 5914657 | SICRO3 | Carga, manobra e descarga de blocos de rocha em caminhão basculante de 8 m³ - carga com retroescavadeira de 0,29 m³ e descarga livre | t | 42.1878
5.3.1.4 | 5914346 | SICRO3 | Transporte de material de 3ª categoria com caminhão basculante de 8 m³ para rocha - rodovia em leito natural | tkm | 558.1448
5.3.1.5 | 5914351 | SICRO3 | Carga, manobra e descarga de agregados ou solos em caminhão basculante de 14 m³ - carga com carregadeira de 3,40 m³ e descarga livre | t | 133.1246
5.3.1.6 | 5901639 | SICRO3 | Transporte com caminhão basculante com caçamba estanque com capacidade de 14 m³ - rodovia em leito natural | tkm | 782.6718
5.3.1.7 | 5914539 | SICRO3 | Transporte com caminhão betoneira - rodovia em leito natural | tkm | 158.736
5.3.1.8 | 1106088 | SICRO3 | Lançamento mecânico de concreto com bomba rebocável com capacidade de 30 m³/h - confecção em central dosadora de 30 m³/h | m³ | 66.14
5.3.1.9 | 1100657 | SICRO3 | Adensamento de concreto por vibrador de imersão | m³ | 66.14
5.3.1.10 | 0407819 | SICRO3 | Armação em aço CA-50 - fornecimento, preparo e colocação | kg | 7936.8
5.3.1.11 | 3107997 | SICRO3 | Fôrmas de compensado resinado 10 mm - uso geral - utilização de 3 vezes - confecção, instalação e retirada | m² | 69.042
5.3.2 |  |  | ESTRUTURA DAS COMPORTAS
5.3.2.1 | 1106382 | SICRO3 | Concreto para bombeamento fck = 35 MPa - confecção em central dosadora de 30 m³/h - areia extraída e brita produzida | m³ | 239.95
5.3.2.2 | 1106058 | SICRO3 | Concreto magro - confecção em betoneira e lançamento manual - areia extraída e brita produzida | m³ | 7.7
5.3.2.3 | 5914657 | SICRO3 | Carga, manobra e descarga de blocos de rocha em caminhão basculante de 8 m³ - carga com retroescavadeira de 0,29 m³ e descarga livre | t | 145.9267
5.3.2.4 | 5914346 | SICRO3 | Transporte de material de 3ª categoria com caminhão basculante de 8 m³ para rocha - rodovia em leito natural | tkm | 1930.6099
5.3.2.5 | 5914351 | SICRO3 | Carga, manobra e descarga de agregados ou solos em caminhão basculante de 14 m³ - carga com carregadeira de 3,40 m³ e descarga livre | t | 460.2503
5.3.2.6 | 5901639 | SICRO3 | Transporte com caminhão basculante com caçamba estanque com capacidade de 14 m³ - rodovia em leito natural | tkm | 2704.3216
5.3.2.7 | 5914539 | SICRO3 | Transporte com caminhão betoneira - rodovia em leito natural | tkm | 575.88
5.3.2.8 | 1106088 | SICRO3 | Lançamento mecânico de concreto com bomba rebocável com capacidade de 30 m³/h - confecção em central dosadora de 30 m³/h | m³ | 239.95
5.3.2.9 | 1100657 | SICRO3 | Adensamento de concreto por vibrador de imersão | m³ | 239.95
5.3.2.10 | 0407819 | SICRO3 | Armação em aço CA-50 - fornecimento, preparo e colocação | kg | 28794
5.3.2.11 | 3107997 | SICRO3 | Fôrmas de compensado resinado 10 mm - uso geral - utilização de 3 vezes - confecção, instalação e retirada | m² | 379.365
5.3.3 |  |  | ESTRUTURA DE PASSAGEM DE VEÍCULOS
5.3.3.1 | 1106382 | SICRO3 | Concreto para bombeamento fck = 35 MPa - confecção em central dosadora de 30 m³/h - areia extraída e brita produzida | m³ | 91.79
5.3.3.2 | 1106058 | SICRO3 | Concreto magro - confecção em betoneira e lançamento manual - areia extraída e brita produzida | m³ | 4.22
5.3.3.3 | 5914657 | SICRO3 | Carga, manobra e descarga de blocos de rocha em caminhão basculante de 8 m³ - carga com retroescavadeira de 0,29 m³ e descarga livre | t | 56.623
5.3.3.4 | 5914346 | SICRO3 | Transporte de material de 3ª categoria com caminhão basculante de 8 m³ para rocha - rodovia em leito natural | tkm | 749.1224
5.3.3.5 | 5914351 | SICRO3 | Carga, manobra e descarga de agregados ou solos em caminhão basculante de 14 m³ - carga com carregadeira de 3,40 m³ e descarga livre | t | 178.6145
5.3.3.6 | 5901639 | SICRO3 | Transporte com caminhão basculante com caçamba estanque com capacidade de 14 m³ - rodovia em leito natural | tkm | 1049.6851
5.3.3.7 | 5914539 | SICRO3 | Transporte com caminhão betoneira - rodovia em leito natural | tkm | 220.296
5.3.3.8 | 1106088 | SICRO3 | Lançamento mecânico de concreto com bomba rebocável com capacidade de 30 m³/h - confecção em central dosadora de 30 m³/h | m³ | 91.79
5.3.3.9 | 1100657 | SICRO3 | Adensamento de concreto por vibrador de imersão | m³ | 91.79
5.3.3.10 | 0407819 | SICRO3 | Armação em aço CA-50 - fornecimento, preparo e colocação | kg | 11014.8
5.3.3.11 | 3107997 | SICRO3 | Fôrmas de compensado resinado 10 mm - uso geral - utilização de 3 vezes - confecção, instalação e retirada | m² | 233.324
5.3.4 |  |  | TRANSIÇÃO JUSANTE
5.3.4.1 | 1106382 | SICRO3 | Concreto para bombeamento fck = 35 MPa - confecção em central dosadora de 30 m³/h - areia extraída e brita produzida | m³ | 111.5
5.3.4.2 | 1107889 | SICRO3 | Concreto fck = 15 MPa - confecção em betoneira e lançamento manual - areia extraída e brita produzida | m³ | 59.51
5.3.4.3 | 1106058 | SICRO3 | Concreto magro - confecção em betoneira e lançamento manual - areia extraída e brita produzida | m³ | 7.3
5.3.4.4 | 5914657 | SICRO3 | Carga, manobra e descarga de blocos de rocha em caminhão basculante de 8 m³ - carga com retroescavadeira de 0,29 m³ e descarga livre | t | 107.5263
5.3.4.5 | 5914346 | SICRO3 | Transporte de material de 3ª categoria com caminhão basculante de 8 m³ para rocha - rodovia em leito natural | tkm | 1422.5724
5.3.4.6 | 5914351 | SICRO3 | Carga, manobra e descarga de agregados ou solos em caminhão basculante de 14 m³ - carga com carregadeira de 3,40 m³ e descarga livre | t | 344.9702
5.3.4.7 | 5901639 | SICRO3 | Transporte com caminhão basculante com caçamba estanque com capacidade de 14 m³ - rodovia em leito natural | tkm | 2068.5265
5.3.4.8 | 5914539 | SICRO3 | Transporte com caminhão betoneira - rodovia em leito natural | tkm | 267.6
5.3.4.9 | 1106088 | SICRO3 | Lançamento mecânico de concreto com bomba rebocável com capacidade de 30 m³/h - confecção em central dosadora de 30 m³/h | m³ | 111.5
5.3.4.10 | 1100657 | SICRO3 | Adensamento de concreto por vibrador de imersão | m³ | 111.5
5.3.4.11 | 0407819 | SICRO3 | Armação em aço CA-50 - fornecimento, preparo e colocação | kg | 13380
5.3.4.12 | 3107997 | SICRO3 | Fôrmas de compensado resinado 10 mm - uso geral - utilização de 3 vezes - confecção, instalação e retirada | m² | 202.218
5.3.5 |  |  | JUNTA DE DILATAÇÃO
5.3.5.1 | 160082 | SBC | JUNTA DE DILATACAO TIPO FUNGENBAND EM ESTRUTURA | M | 66.63
5.3.6 |  |  | CASA DE CONTROLE
5.3.6.1 | 1106135 | SICRO3 | Concreto fck = 25 MPa - confecção em central dosadora de 30 m³/h - areia extraída e brita produzida | m³ | 6.52
5.3.6.2 | 1106058 | SICRO3 | Concreto magro - confecção em betoneira e lançamento manual - areia extraída e brita produzida | m³ | 1
5.3.6.3 | 5914657 | SICRO3 | Carga, manobra e descarga de blocos de rocha em caminhão basculante de 8 m³ - carga com retroescavadeira de 0,29 m³ e descarga livre | t | 4.4619
5.3.6.4 | 5914346 | SICRO3 | Transporte de material de 3ª categoria com caminhão basculante de 8 m³ para rocha - rodovia em leito natural | tkm | 59.0305
5.3.6.5 | 5914351 | SICRO3 | Carga, manobra e descarga de agregados ou solos em caminhão basculante de 14 m³ - carga com carregadeira de 3,40 m³ e descarga livre | t | 14.5295
5.3.6.6 | 5901639 | SICRO3 | Transporte com caminhão basculante com caçamba estanque com capacidade de 14 m³ - rodovia em leito natural | tkm | 88.6262
5.3.6.7 | 5914539 | SICRO3 | Transporte com caminhão betoneira - rodovia em leito natural | tkm | 15.648
5.3.6.8 | 1106088 | SICRO3 | Lançamento mecânico de concreto com bomba rebocável com capacidade de 30 m³/h - confecção em central dosadora de 30 m³/h | m³ | 6.52
5.3.6.9 | 1100657 | SICRO3 | Adensamento de concreto por vibrador de imersão | m³ | 6.52
5.3.6.10 | 0407819 | SICRO3 | Armação em aço CA-50 - fornecimento, preparo e colocação | kg | 176.04
5.3.6.11 | 3107997 | SICRO3 | Fôrmas de compensado resinado 10 mm - uso geral - utilização de 3 vezes - confecção, instalação e retirada | m² | 28.3
5.5 |  |  | EQUIPAMENTOS HIDROMECÂNICOS E ELÉTRICOS
5.5.1 |  |  | HIDROMECÂNICO
5.5.1.1 |  |  | FORNECIMENTO DE MATERIAIS E EQUIPAMENTOS
5.5.1.1.1 | COT.NETS-02 | Próprio | COMPORTA SEGMENTO, COM DIMENSÕES DE 4760 x 5250mm, COMPLETA, COM TABULEIRO, BRAÇO E TERMINAL, MANCAL DE ARTICULAÇÃO, SUPORTE DO CILINDRO, CILNDRO HIDRAULICO, DISPOSITIVO DE CALAGEM, COM AS RESPECTIVAS GUIAS, PEÇAS DE SEGUNDA CONCRETAGEM PARA GUIAMENTO, DESLIZAMENTO, APOIO E VEDAÇÃO, UNIDADE HIDRAULICA DE ACIONAMENTO, COMPLETA, COM TODO SISTEMA DE INTERLIGAÇÃO, SERVO MOTOR, CILINDRO HIDRÁULICO, INDICADOR DE POSIÇÃO, VEDAÇÕES E TUBULAÇÕES, COM TODOS OS PINOS, PARAFUSOS, PORCAS E ARRUELAS, NECESSARIOS À MONTAGEM DOS EQUIPAMENTOS NA OBRA. | un | 2
5.5.1.1.2 | COT.NETS-03 | Próprio | CONJUNTO COMPLETO DE COMPORTA ENSECADEIRA, CONSTITUÍDO DE 2 PAINÉIS, FABRICADOS EM AÇO CARBONO ASTM A 36, COM VÁLVULA "BY PASS", CADA PAINEL COM LARGURA ENTRE PATINS DE DESLIZAMENTO DE 5110mm E ALTURA DE 2050 mm, COM AS RESPECTIVAS PEÇAS FIXAS DE 2ª CONCRETAGEM PARA GUIAMENTO, DESLIZAMENTO, APOIO E VEDAÇÃO, DISPOSITIVOS DE CALAGEM, CAVALETE DE ESTOCAGEM PARA APOIO DOS PAINEIS DE COMPORTA E COM TODOS OS PINOS, PARAFUSOS, PORCAS E ARRUELAS, NECESSARIOS À MONTAGEM DOS EQUIPAMENTOS NA OBRA. | un | 2
5.5.1.1.3 | COT.NETS-04 | Próprio | MEDIDOR DE NÍVEL ULTRASSÔNICO MICRO PROCESSADO (COMPOSTO DE SENSOR E TRANSMISSOR DE NÍVEL COM SAÍDA DE 4 A 20 MA), TENSÃO DE ALIMENTAÇÃO 24Vcc, COM RANGE MÍNIMO DE LEITURA DE 10M, COM COMPRIMENTO DO CABO DE SINAL ENTRE O SENSOR E CONTROLADOR DE 15M. | un | 1
5.5.1.1.4 | 99837 | SINAPI | GUARDA-CORPO DE AÇO GALVANIZADO DE 1,10M, MONTANTES TUBULARES DE 1.1/4" ESPAÇADOS DE 1,20M, TRAVESSA SUPERIOR DE 1.1/2", GRADIL FORMADO POR TUBOS HORIZONTAIS DE 1" E VERTICAIS DE 3/4", FIXADO COM CHUMBADOR MECÂNICO. AF_04/2019_PS | M | 60
5.5.1.1.5 | COT.NETS-05 | Próprio | VIGA PESCADORA COMPLETA, EM AÇO CARBONO ASTM A36, COM DISTÂNCIA ENTRE RODAS DE 5110mm, COM CAVALETE DE ESTOCAGEM PARA APOIO. | un | 2
5.5.1.1.6 | COT.NETS-06 | Próprio | MEDIDOR DE VAZÃO DOPPLER PARA CANAL ABERTO IP68, CATEGORIA DE MEDIÇÃO: VELOCIDADE, VAZÃO, PROFUNDIDADE E TEMPERATURA, FAIXA DE MEDIÇÃO 0,04 A 5,00m/s COM RANGE DE VAZÃO 10L/s A 50m³/s TENSÃO DE ALIMENTAÇÃO 24Vcc, SAÍDA DE SINAL 4 - 20mA, COMPRIMENTO DO CABO ATÉ O TRANSMISSOR 20m, INCLUSOS: SENSOR, TRANSMISSOR E FONTE DE ALIMENTAÇÃO. | un | 1
5.5.1.2 |  |  | MONTAGEM DE MATERIAIS E EQUIPAMENTOS
5.5.1.2.1 | COMP-75 | Próprio | MONTAGEM E INSTALAÇÃO DE COMPORTAS E GUIAS EM AÇO ASTM A36 DE 25,00M² (4760 x 5250mm) | UN | 2
5.5.1.2.2 | COMP-77 | Próprio | MONTAGEM E INSTALAÇÃO DE COMPORTAS E GUIAS EM AÇO ASTM A36 DE 10,47M² (2050 x 5110mm) | UN | 4
5.5.1.2.3 | COMP-78 | Próprio | MONTAGEM E INSTALAÇÃO DE VIGA PESCADORA EM AÇO ASTM A36 | kg | 594.8
5.5.1.2.4 | 2408149 | SICRO3 | Estrutura em perfil de aço ASTM A36 corte, solda e montagem - fornecimento e instalação | kg | 1554.4
5.5.2 |  |  | ELÉTRICO
5.5.2.1 |  |  | SUBESTAÇÃO AÉREA 45KVA - RC-500
5.5.2.1.1 |  |  | TRANSFORMADOR
5.5.2.1.1.1 | 102103 | SINAPI | TRANSFORMADOR DE DISTRIBUIÇÃO, 45 KVA, TRIFÁSICO, 60 HZ, CLASSE 15 KV, IMERSO EM ÓLEO MINERAL, INSTALAÇÃO EM POSTE (NÃO INCLUSO SUPORTE) - FORNECIMENTO E INSTALAÇÃO. AF_12/2020 | UN | 1
5.5.2.1.2 |  |  | ESTRUTURA DE APOIO
5.5.2.1.2.1 | 00041204 | SINAPI | POSTE DE CONCRETO ARMADO DE SECAO DUPLO T, EXTENSAO DE 11,00 M, RESISTENCIA DE 600 DAN, TIPO B | UN | 1
5.5.2.1.2.2 | 100612 | SINAPI | ASSENTAMENTO DE POSTE DE CONCRETO COM COMPRIMENTO NOMINAL DE 11 M, CARGA NOMINAL DE 600 DAN, ENGASTAMENTO BASE CONCRETADA COM 1 M DE CONCRETO E 0,7 M DE SOLO (NÃO INCLUI FORNECIMENTO). AF_04/2025 | UN | 1
5.5.2.1.2.3 | 101009 | SINAPI | CARGA, MANOBRA E DESCARGA DE POSTE DE CONCRETO EM CAMINHÃO CARROCERIA COM GUINDAUTO (MUNCK) 11,7 TM. AF_02/2026 | T | 1.05
5.5.2.1.2.4 | 2864 | ORSE | Fornecimento de cruzeta de concreto tipo "t" 1900mm | un | 4
5.5.2.1.2.5 | 2917 | ORSE | Fornecimento de parafuso cabeça quadrada 16 x 400mm | un | 8
5.5.2.1.2.6 | 070250 | AGETOP CIVIL | ARRUELA QUADRADA EM ACO GALVANIZADO 3X38X38MM FURO 18MM | Un | 8
5.5.2.1.2.7 | 071980 | AGETOP CIVIL | PORCA QUADRADA DE ACO GALVANIZADO 16 X 2 | Un | 8
5.5.2.1.2.8 | 1201008134 | AGESUL | GANCHO OLHAL EM ACO GALVANIZADO, ESPESSURA 16MM, ABERTURA 21MM | UN | 3
5.5.2.1.2.9 | 4135 | ORSE | Gancho suspensão com olhal, fornecimento | un | 3
5.5.2.1.2.10 | 071750 | AGETOP CIVIL | MANILHA-SAPATILHA EM AÇO GALVANIZADO | un | 3
5.5.2.1.2.11 | 170497 | CAEMA | EXECUÇÃO MURETA EM ALVENARIA DE BLOCO DE CONCRETO, PARA A INSTALAÇÃO DE QUADRO DE MEDIÇÃO TRIFÁSICO PADRÃO CEMAR, NAS DIMENSÕES 2,10 X 2,05 X 0,40M MONTAGEM E INSTALAÇÃO | UN | 1
5.5.2.1.3 |  |  | CABOS
5.5.2.1.3.1 | 070543 | AGETOP CIVIL | CABO DE COBRE NU 35 MM2 (3,24 M/KG) | M | 12
5.5.2.1.3.2 | 92984 | SINAPI | CABO DE COBRE FLEXÍVEL ISOLADO, 25 MM², ANTI-CHAMA 0,6/1,0 KV, PARA REDE ENTERRADA DE DISTRIBUIÇÃO DE ENERGIA ELÉTRICA - FORNECIMENTO E INSTALAÇÃO. AF_12/2021 | M | 89
5.5.2.1.4 |  |  | ELETRODUTOS E CONEXÕES
5.5.2.1.4.1 | 00021128 | SINAPI | ELETRODUTO EM ACO GALVANIZADO ELETROLITICO, LEVE, DIAMETRO 3/4", PAREDE DE 0,90 MM | M | 18
5.5.2.1.4.2 | 00021135 | SINAPI | ELETRODUTO EM ACO GALVANIZADO ELETROLITICO, SEMI-PESADO, DIAMETRO 1 1/4", PAREDE DE 1,20 MM | M | 13
5.5.2.1.4.3 | 00039247 | SINAPI | ELETRODUTO/DUTO PEAD FLEXIVEL PAREDE SIMPLES, CORRUGACAO HELICOIDAL, COR PRETA, SEM ROSCA, DE 1 1/4", CRC 680 N, PARA CABEAMENTO SUBTERRANEO (NBR 15715) | M | 5
5.5.2.1.4.4 | 7893 | ORSE | Cabeçote de alumínio de 1 1/4" | un | 1
5.5.2.1.4.5 | 071153 | AGETOP CIVIL | CURVA DE 90 GRAUS AÇO GALVANIZADO DIAM.1.1/4" | Un | 4
5.5.2.1.4.6 | 071151 | AGETOP CIVIL | CURVA DE 90 GRAUS AÇO GALVANIZADO DIAM.3/4" | Un | 3
5.5.2.1.4.7 | 071703 | AGETOP CIVIL | LUVA EM AÇO GALVANIZADO DIÂMETRO 1.1/4" | Un | 14
5.5.2.1.4.8 | 071701 | AGETOP CIVIL | LUVA EM AÇO GALVANIZADO DIÂMETRO 3/4" | Un | 10
5.5.2.1.5 |  |  | EQUIPAMENTOS E ACESSÓRIOS
5.5.2.1.5.1 | 071833 | AGETOP CIVIL | PARA RAIOS DISTRIBUIDOR POLIMÉRICO ÓXIDO DE ZINCO S/CENTELHADOR C/ DESLIGAMENTO AUTOMÁTICO 15KV,10KA | Un | 3
5.5.2.1.5.2 | 1201008133 | AGESUL | ISOLADOR SUSPENSAO POLIMERICO, CLASSE 15 KV | UN | 3
5.5.2.1.5.3 | 101546 | SINAPI | ISOLADOR, TIPO PINO, PARA TENSÃO 15 KV - FORNECIMENTO E INSTALAÇÃO. AF_12/2025 | UN | 3
5.5.2.1.5.4 | 00011927 | SINAPI | ABRACADEIRA, GALVANIZADA/ZINCADA, ROSCA SEM FIM, PARAFUSO INOX, LARGURA FITA *12,6 A *14 MM, D = 2" A 2 1/2" | UN | 3
5.5.2.1.5.5 | 078037 | SBC | CONECTOR PARALELO BRONZE 50mm PARA ATERRAMENTO | UN | 3
5.5.2.1.5.6 | 1201008444 | AGESUL | GRAMPO DE ANCORAGEM DIELETRICO 16-50MM | UN | 3
5.5.2.1.5.7 | M109600108 | EMBASA | CONECTOR TIPO CUNHA COBRE 35mm=CA-2 | PC | 3
5.5.2.1.5.8 | 09.80.029 | FDE | CHAVE FUSIVEL INDIC 'MATHEUS' P/100 A/15 KV RUPTURA 1200A POSTE/ESTAL | UN | 3
5.5.2.1.5.9 | 102110 | SINAPI | SUPORTE PARA TRANSFORMADOR EM POSTE DE CONCRETO DUPLO T - FORNECIMENTO E INSTALAÇÃO. AF_12/2020 | UN | 2
5.5.2.1.6 |  |  | ATERRAMENTO DA SUBESTAÇÃO
5.5.2.1.6.1 | 070544 | AGETOP CIVIL | CABO DE COBRE NU 50 MM2 (2,25 M/KG) | M | 40
5.5.2.1.6.2 | 98111 | SINAPI | CAIXA DE INSPEÇÃO PARA ATERRAMENTO, CIRCULAR, EM POLIETILENO, DIÂMETRO INTERNO = 0,3 M. AF_12/2020 | UN | 4
5.5.2.1.6.3 | 059230 | SBC | HASTE ATERRAMENTO COBREADA 5/8"" x 2,40m NORMATIZADA INTELLI | UN | 4
5.5.2.1.6.4 | 11.92.04 | SUDECAP | MOLDE PARA SOLDA EXOTÉRMICA HCL 5/8" 50-5 | UN | 1
5.5.2.1.6.5 | 091727 | SIURB | CARTUCHO PARA CONEXÃO EXOTERMICA CABO/ HASTE | UN | 1
5.5.2.1.6.6 | 11.92.45 | SUDECAP | FORNECIMENTO DE ALICATE PEQUENO Z-200 PARA UTILIZAÇÃO EM MOLDE DE SOLDA EXOTÉRMICA | UN | 1
5.5.2.1.7 |  |  | CAIXA DE PASSAGEM
5.5.2.1.7.1 | 97888 | SINAPI | CAIXA ENTERRADA ELÉTRICA RETANGULAR, EM ALVENARIA COM TIJOLOS CERÂMICOS MACIÇOS, FUNDO COM BRITA, DIMENSÕES INTERNAS: 0,6X0,6X0,6 M. AF_12/2020 | UN | 1
5.5.2.1.7.2 | 10431 | ORSE | Tampa de concreto para caixas de passagem 0,70x0,70mx0,07m | un | 1
5.5.2.1.8 |  |  | QUADROS E DISJUNTORES
5.5.2.1.8.1 | COT.NETS-07 | Próprio | QUADRO DE MEDIÇÃO DIRETA SEM TC, COM VISOR, PADRÃO COELBA, TIPO F3, DIM. APROX. 850X550X250mm. | un | 1
5.5.2.1.8.2 | 101895 | SINAPI | DISJUNTOR TERMOMAGNÉTICO TRIPOLAR, CORRENTE NOMINAL DE 125A - FORNECIMENTO E INSTALAÇÃO. AF_07/2025 | UN | 2
5.5.2.2 |  |  | VIA DE CABOS
5.5.2.2.1 |  |  | CABOS
5.5.2.2.1.1 | 91931 | SINAPI | CABO DE COBRE FLEXÍVEL ISOLADO, 6 MM², ANTI-CHAMA 0,6/1,0 KV, PARA CIRCUITOS TERMINAIS - FORNECIMENTO E INSTALAÇÃO. AF_03/2023 | M | 110
5.5.2.2.1.2 | 92984 | SINAPI | CABO DE COBRE FLEXÍVEL ISOLADO, 25 MM², ANTI-CHAMA 0,6/1,0 KV, PARA REDE ENTERRADA DE DISTRIBUIÇÃO DE ENERGIA ELÉTRICA - FORNECIMENTO E INSTALAÇÃO. AF_12/2021 | M | 660
5.5.2.2.1.3 | 91929 | SINAPI | CABO DE COBRE FLEXÍVEL ISOLADO, 4 MM², ANTI-CHAMA 0,6/1,0 KV, PARA CIRCUITOS TERMINAIS - FORNECIMENTO E INSTALAÇÃO. AF_03/2023 | M | 28
5.5.2.2.1.4 | 91927 | SINAPI | CABO DE COBRE FLEXÍVEL ISOLADO, 2,5 MM², ANTI-CHAMA 0,6/1,0 KV, PARA CIRCUITOS TERMINAIS - FORNECIMENTO E INSTALAÇÃO. AF_03/2023 | M | 138
5.5.2.2.2 |  |  | ELETRODUTOS E CONEXÕES
5.5.2.2.2.1 | 071213 | AGETOP CIVIL | ELETRODUTO EM AÇO GALVANIZADO A FOGO DIÂMETRO 1 1/4" - PESADO | M | 13
5.5.2.2.2.2 | 067005 | SBC | ELETRODUTO GALVANIZADO 1"" | M | 15
5.5.2.2.2.3 | 061385 | SBC | LUVA ELETRODUTO GALVANIZADO 1.1/4"" | UN | 13
5.5.2.2.2.4 | 13364 | ORSE | Luva de emenda para eletroduto, aço galvanizado, dn 25 mm (1"), aparente, instalada em teto - fornecimento e instalaçâo | un | 13
5.5.2.2.2.5 | 071153 | AGETOP CIVIL | CURVA DE 90 GRAUS AÇO GALVANIZADO DIAM.1.1/4" | Un | 4
5.5.2.2.2.6 | 071152 | AGETOP CIVIL | CURVA DE 90 GRAUS AÇO GALVANIZADO DIAM.1" | Un | 4
5.5.2.2.2.7 | 059263 | SBC | ELETRODUTO PVC RIGIDO 1"" | M | 7
5.5.2.2.2.8 | 059262 | SBC | ELETRODUTO PVC RIGIDO 1.1/2"" | M | 4
5.5.2.2.2.9 | 151138 | IOPES | Eletroduto PEAD parede simples, corrugado, cor preta, diâmetro 1.1/4", referencia Kanaflex, Plastibras ou equivalente | m | 264
5.5.2.2.2.10 | 151137 | IOPES | Eletroduto PEAD parede simples, corrugado, cor preta, diâmetro 1.1/2", referencia Kanaflex, Plastibras ou equivalente | m | 264
5.5.2.2.3 |  |  | ELETROCALHA, PERFILADO E CONEXÕES
5.5.2.2.3.1 | 060107 | SBC | ELETROCALHA PERFURADA TIPO ""U"" 100X50 CHAPA 24 SEM TAMPA | M | 40
5.5.2.2.3.2 | 1716010 | SEDOP | Curva horizontal 100 x 50mm para eletrocalha metálica, com ângulo 90o | un | 3
5.5.2.2.3.3 | 8113 | ORSE | Tê horizontal 100 x 50 mm com base lisa perfurada para eletrocalha metálica (ref. Mopa ou similar) | un | 2
5.5.2.2.3.4 | 2003 | ORSE | Bacia turca (celite ref 003006), caixa de descarga de embutir (montana) ou similares | un | 6
5.5.2.2.3.5 | 078028 | SBC | PERFILADO PERFURADO 38x38x3000mm CHAPA 22 | M | 45
5.5.2.2.3.6 | 060525 | SBC | EMENDA INTERNA ""T"" PARA PERFILADO 38x38mm | UN | 2
5.5.2.2.3.7 | 060523 | SBC | EMENDA INTERNA ""L"" PARA PERFILADO 38x38mm | UN | 3
5.5.2.2.3.8 | 12352 | ORSE | Emboço ou reboco especial de parede, espessura 3cm, com argamassa 1:4 cal e areia | m² | 4
5.5.2.2.3.9 | 60.15.20 | EMBASA | PARAFUSO CABEÇA LENTILHA, 1/4" X 1/2" | UN | 90
5.5.2.2.3.10 | 071981 | AGETOP CIVIL | PORCA SEXTAVADA DIAMETRO 1/4" | Un | 90
5.5.2.2.3.11 | 070251 | AGETOP CIVIL | ARRUELA LISA D=1/4" | Un | 90
5.5.2.2.3.12 | 00011033 | SINAPI | SUPORTE PARA CALHA DE 150 MM EM ACO GALVANIZADO | UN | 270
5.5.2.2.3.13 | 078390 | SBC | CHUMBADOR CB 3/8""x2.1/2""+ PARAFUSO | UN | 1080
5.5.2.2.3.14 | 54965 | SIURB | SAÍDA LATERAL P/ ELETRODUTO EM PERFILADO - 3/4" | Un | 5
5.5.2.2.4 |  |  | CAIXA DE PASSAGEM
5.5.2.2.4.1 | 97886 | SINAPI | CAIXA ENTERRADA ELÉTRICA RETANGULAR, EM ALVENARIA COM TIJOLOS CERÂMICOS MACIÇOS, FUNDO COM BRITA, DIMENSÕES INTERNAS: 0,3X0,3X0,3 M. AF_12/2020 | UN | 20
5.5.2.2.4.2 | 10431 | ORSE | Tampa de concreto para caixas de passagem 0,70x0,70mx0,07m | un | 20
5.5.2.2.4.3 | 97888 | SINAPI | CAIXA ENTERRADA ELÉTRICA RETANGULAR, EM ALVENARIA COM TIJOLOS CERÂMICOS MACIÇOS, FUNDO COM BRITA, DIMENSÕES INTERNAS: 0,6X0,6X0,6 M. AF_12/2020 | UN | 1
5.5.2.2.4.4 | 10431 | ORSE | Tampa de concreto para caixas de passagem 0,70x0,70mx0,07m | un | 1
5.5.2.3 |  |  | ILUMINAÇÃO EXTERNA
5.5.2.3.1 |  |  | LUMINÁRIAS E ACESSÓRIOS
5.5.2.3.1.1 | 101655 | SINAPI | LUMINÁRIA DE LED PARA ILUMINAÇÃO PÚBLICA, DE 51 W ATÉ 67 W - FORNECIMENTO E INSTALAÇÃO. AF_02/2025_PS | UN | 26
5.5.2.3.1.2 | 101632 | SINAPI | RELÉ FOTOELÉTRICO PARA COMANDO DE ILUMINAÇÃO EXTERNA 1000 W - FORNECIMENTO E INSTALAÇÃO. AF_02/2025 | UN | 19
5.5.2.3.1.3 | 10794 | ORSE | Poste circular de concreto 7/150 - fornecimento e assentamento | un | 19
5.5.2.3.1.4 | 3243 | ORSE | Assentamento de poste circular de concreto | un | 19
5.5.2.3.1.5 | 101009 | SINAPI | CARGA, MANOBRA E DESCARGA DE POSTE DE CONCRETO EM CAMINHÃO CARROCERIA COM GUINDAUTO (MUNCK) 11,7 TM. AF_02/2026 | T | 5.13
5.5.2.3.1.6 | 101636 | SINAPI | BRAÇO PARA ILUMINAÇÃO PÚBLICA, EM TUBO DE AÇO GALVANIZADO, COMPRIMENTO DE 1,50 M, PARA FIXAÇÃO EM POSTE DE CONCRETO - FORNECIMENTO E INSTALAÇÃO. AF_02/2025_PS | UN | 26
5.5.2.3.1.7 | 00000406 | SINAPI | FITA ACO INOX PARA CINTAR POSTE, L = 19 MM, E = 0,5 MM (ROLO DE 30M) | UN | 57
5.5.2.3.2 |  |  | CABOS
5.5.2.3.2.1 | 91929 | SINAPI | CABO DE COBRE FLEXÍVEL ISOLADO, 4 MM², ANTI-CHAMA 0,6/1,0 KV, PARA CIRCUITOS TERMINAIS - FORNECIMENTO E INSTALAÇÃO. AF_03/2023 | M | 1320
5.5.2.3.2.2 | 91927 | SINAPI | CABO DE COBRE FLEXÍVEL ISOLADO, 2,5 MM², ANTI-CHAMA 0,6/1,0 KV, PARA CIRCUITOS TERMINAIS - FORNECIMENTO E INSTALAÇÃO. AF_03/2023 | M | 138
5.5.2.3.3 |  |  | ELETRODUTOS E CONEXÕES
5.5.2.3.3.1 | 151138 | IOPES | Eletroduto PEAD parede simples, corrugado, cor preta, diâmetro 1.1/4", referencia Kanaflex, Plastibras ou equivalente | m | 286
5.5.2.3.3.2 | 151137 | IOPES | Eletroduto PEAD parede simples, corrugado, cor preta, diâmetro 1.1/2", referencia Kanaflex, Plastibras ou equivalente | m | 39
5.5.2.3.3.3 | 067005 | SBC | ELETRODUTO GALVANIZADO 1"" | M | 128
5.5.2.3.3.4 | 97562 | SINAPI | CURVA 135 GRAUS PARA ELETRODUTO, PVC, ROSCÁVEL, DN 25 MM (3/4"), PARA CIRCUITOS TERMINAIS, INSTALADA EM LAJE - FORNECIMENTO E INSTALAÇÃO. AF_03/2023 | UN | 19
5.5.2.3.3.5 | 69.20.070 | CPOS/CDHU | Fita em aço inoxidável para poste de 0,50 m x 19 mm, com fecho em aço inoxidável | UN | 57
5.5.2.3.4 |  |  | TOMADA TRIFÁSICA
5.5.2.3.4.1 | C2489 | SEINFRA | TOMADA TRIPOLAR (3P+T) - 32A/380V | UN | 2
5.5.2.4 |  |  | ILUMINAÇÃO INTERNA
5.5.2.4.1 |  |  | LUMINÁRIAS E ACESSÓRIOS
5.5.2.4.1.1 | 060988 | SBC | LUMINARIA FLAT STH7940/40 LED 36W 4000K BIVOLT 120CM STELLA | UN | 2
5.5.2.4.1.2 | 060871 | SBC | BLOCO AUTONOMO DOIS FAROIS LED 2200LUMENS BLA 2200 INTELBRAS | UN | 1
5.5.2.4.2 |  |  | CABOS
5.5.2.4.2.1 | 91924 | SINAPI | CABO DE COBRE FLEXÍVEL ISOLADO, 1,5 MM², ANTI-CHAMA 450/750 V, PARA CIRCUITOS TERMINAIS - FORNECIMENTO E INSTALAÇÃO. AF_03/2023 | M | 85
5.5.2.4.2.2 | 91926 | SINAPI | CABO DE COBRE FLEXÍVEL ISOLADO, 2,5 MM², ANTI-CHAMA 450/750 V, PARA CIRCUITOS TERMINAIS - FORNECIMENTO E INSTALAÇÃO. AF_03/2023 | M | 185
5.5.2.4.3 |  |  | ELETRODUTOS E CONEXÕES
5.5.2.4.3.1 | 071211 | AGETOP CIVIL | ELETRODUTO EM AÇO GALVANIZADO A FOGO DIÂMETRO 3/4" - PESADO | M | 27
5.5.2.4.3.2 | 067005 | SBC | ELETRODUTO GALVANIZADO 1"" | M | 6
5.5.2.4.3.3 | 071701 | AGETOP CIVIL | LUVA EM AÇO GALVANIZADO DIÂMETRO 3/4" | Un | 27
5.5.2.4.3.4 | 13364 | ORSE | Luva de emenda para eletroduto, aço galvanizado, dn 25 mm (1"), aparente, instalada em teto - fornecimento e instalaçâo | un | 4
5.5.2.4.3.5 | 071151 | AGETOP CIVIL | CURVA DE 90 GRAUS AÇO GALVANIZADO DIAM.3/4" | Un | 9
5.5.2.4.3.6 | 071152 | AGETOP CIVIL | CURVA DE 90 GRAUS AÇO GALVANIZADO DIAM.1" | Un | 1
5.5.2.4.4 |  |  | CONDULETES E ACESSÓRIOS
5.5.2.4.4.1 | 061542 | SBC | CONDULETE ALUMINIO ""E"" 3/4"" | UN | 4
5.5.2.4.4.2 | 061543 | SBC | CONDULETE ALUMINIO ""LR"" - 3/4"" | UN | 3
5.5.2.4.4.3 | 170902 | SEDOP | Condulete de aluminio tipo LL 3/4" | un | 3
5.5.2.4.4.4 | 170909 | SEDOP | Condulete de aluminio tipo T 3/4" | un | 4
5.5.2.4.5 |  |  | TOMADAS, PEÇAS E ACESSÓRIOS PARA ELETRODUTOS
5.5.2.4.5.1 | 062871 | SBC | INTERRUPTOR SIMPLES 10A EM CONDULETE DE ALUMINIO | UN | 1
5.5.2.4.5.2 | COMP-79 | Próprio | INTERRUPTOR SIMPLES E UMA TOMADA 2P+T COM TAMPA PARA CONDULETE, 20A - 250V, COM PARAFUSOS | CJ | 1
5.5.2.4.5.3 | 063452 | SBC | CAIXA PARA TOMADA 10A PARA PERFILADO 38x38mm | UN | 2
5.5.2.4.5.4 | 1201002035 | AGESUL | TOMADA SIMPLES (1 MODULO) 2P+T 10 A, INCLUSO CONDULETE 3/4", COM PLACA E SUPORTE - FORNECIMENTO E INSTALACAO | UN | 3
5.5.2.4.5.5 | 098294 | SIURB | PLUG P/ TOMADA ATÉ 20A (2P+T, 20A - 250V) | UN | 2
5.5.2.4.5.6 | C2489 | SEINFRA | TOMADA TRIPOLAR (3P+T) - 32A/380V | UN | 1
5.5.2.4.6 |  |  | PERFILADO E DERIVAÇÕES
5.5.2.4.6.1 | 078028 | SBC | PERFILADO PERFURADO 38x38x3000mm CHAPA 22 | M | 6
5.5.2.4.6.2 | 062572 | SBC | SAIDA LATERAL SIMPLES PARA ELETRODUTO 1"" | UN | 3
5.5.2.4.6.3 | 12578 | ORSE | Saída para perfilado 38x38mm (mopa ou similar) | un | 2
5.5.2.4.7 |  |  | ACESSÓRIOS DE FIXAÇÃO
5.5.2.4.7.1 | 8441 | ORSE | Abraçadeira metálica tipo "D" de 3/4" | un | 18
5.5.2.4.7.2 | 12140 | ORSE | Abraçadeira metálica tipo "D" de 1" | un | 4
5.5.2.4.7.3 | 9526 | ORSE | Gancho curto para perfilado, ( ref.: Mopa ou similar) | un | 4
5.5.2.4.7.4 | 078390 | SBC | CHUMBADOR CB 3/8""x2.1/2""+ PARAFUSO | UN | 24
5.5.2.4.7.5 | 071981 | AGETOP CIVIL | PORCA SEXTAVADA DIAMETRO 1/4" | Un | 176
5.5.2.4.7.6 | 070251 | AGETOP CIVIL | ARRUELA LISA D=1/4" | Un | 88
5.5.2.4.7.7 | 13603 | EMOP | REBITE POP, DE (1/8"X3/8"), REF.440, REF AL OU SIMILAR | UN | 8
5.5.2.4.7.8 | 5014 | ORSE | Fornecimento e Instalação de Carpete Berber Point 650 da Beaulieu e=6mm | m² | 40
5.5.2.5 |  |  | SPDA E ATERRAMENTO
5.5.2.5.1 |  |  | CABOS
5.5.2.5.1.1 | 070544 | AGETOP CIVIL | CABO DE COBRE NU 50 MM2 | M | 180
5.5.2.5.1.2 | 070543 | AGETOP CIVIL | CABO DE COBRE NU 35 MM2 | M | 35
5.5.2.5.2 |  |  | CONEXÕES DOS CABOS
5.5.2.5.2.1 | 42.20.160 | CPOS/CDHU | Solda exotérmica conexão cabo-cabo horizontal em T, bitola do cabo de 50-50mm² a 95-50mm² | UN | 2
5.5.2.5.2.2 | 42.20.120 | CPOS/CDHU | Solda exotérmica conexão cabo-cabo horizontal em X sobreposto, bitola do cabo de 35-35mm² a 50-35mm² | UN | 1
5.5.2.5.2.3 | 42.20.220 | CPOS/CDHU | Solda exotérmica conexão cabo-haste em T, bitola do cabo de 50mm² a 95mm² para haste de 5/8" e 3/4" | UN | 1
5.5.2.5.3 |  |  | POÇO DE INSPEÇÃO E HASTE DE ATERRAMENTO
5.5.2.5.3.1 | 98111 | SINAPI | CAIXA DE INSPEÇÃO PARA ATERRAMENTO, CIRCULAR, EM POLIETILENO, DIÂMETRO INTERNO = 0,3 M. AF_12/2020 | UN | 6
5.5.2.5.3.2 | 059230 | SBC | HASTE ATERRAMENTO COBREADA 5/8"" x 2,40m NORMATIZADA INTELLI | UN | 6
5.5.2.5.4 |  |  | CAPTORES E ACESSÓRIOS DE FIXAÇÃO
5.5.2.5.4.1 | 104752 | SINAPI | CONECTOR SPLIT-BOLT, PARA SPDA, PARA CABOS ATÉ 35 MM2 - FORNECIMENTO E INSTALAÇÃO. AF_08/2023 | UN | 8
5.5.2.5.4.2 | 104753 | SINAPI | CONECTOR SPLIT-BOLT, PARA SPDA, PARA CABOS ATÉ 50 MM2 - FORNECIMENTO E INSTALAÇÃO. AF_08/2023 | UN | 8
5.5.2.5.4.3 | 061302 | SBC | TERMINAL DE COMPRESSAO PARA CABO 50mm2 | UN | 7
5.5.2.5.4.4 | 11.92.19 | SUDECAP | TERMINAL DE COMPRESSÃO 1 FURO 35 MM2 | UN | 25
5.5.2.5.4.5 | 5014 | ORSE | Fornecimento e Instalação de Carpete Berber Point 650 da Beaulieu e=6mm | m² | 10
5.5.2.5.4.6 | 12506 | ORSE | Arruela de lisa 3/8" | un | 10
5.5.2.5.4.7 | 428 | ORSE | Arruela de pressão 3/8" - Rev 02 | un | 10
5.5.2.5.4.8 | 063002 | SBC | PORCA SEXTAVADA 3/8"" MG2577-5 | UN | 10
5.5.2.5.4.9 | D00545 | SEDOP | Parafuso diametro 1/4" | un | 30
5.5.2.5.4.10 | 5005 | ORSE | Demolição de madeiramento de telhado de fibro-cimento 4mm e reassentamento para telha de fibro-cimento 8mm | m² | 30
5.5.2.5.4.11 | 6555 | ORSE | Fornecimento de tubo em ferro fundido, ponta e flange PN 16, diam. = 300mm, L=1,00m | un | 30
5.5.2.5.4.12 | 078039 | SBC | PRESILHA EM LATAO FURO 7MM 35/50MM2 | UN | 26
5.5.2.5.4.13 | 049205 | SBC | ABRACADEIRA TIPO UNHA 1.1/4" | UN | 10
5.5.2.5.4.14 | 104746 | SINAPI | MINI CAPTOR PARA SPDA - FORNECIMENTO E INSTALAÇÃO. AF_08/2023 | UN | 4
5.5.2.5.4.15 | 061086 | SBC | ELETRODUTO PVC RIGIDO 1"" | M | 16
5.5.2.5.4.16 | 69.20.070 | CPOS/CDHU | Fita em aço inoxidável para poste de 0,50 m x 19 mm, com fecho em aço inoxidável | UN | 7
5.5.2.6 |  |  | QUADROS DE DISTRIBUIÇÃO
5.5.2.6.1 |  |  | QUADROS
5.5.2.6.1.1 | COT.NETS-08 | Próprio | (QDL-RC500) QUADRO PARA ILUMINAÇÃO E TOMADAS EM CHAPA DE AÇO ZINCADO, PINTADO A PÓ ELETROSTÁTICAMENTE, PLACA INTERNA NA COR LARANJA, IP65, PORTA REMOVÍVEL, DIM. APROX. 500X500X250MM (HxLxC). CONFORME DESENHO E ESPECIFICAÇÕES DE REFERÊNCIA. | un | 1
5.5.2.6.1.2 | COT.NETS-09 | Próprio | (PGBT-RC500) PAINEL DE CONTROLE DAS INSTALAÇÕES DE FORÇA COM ARMÁRIOS, AUTOPORTANTE, EM AÇO GALVANIZADO, IP41, COMBINÁVEL COM OUTROS MÓDULOS, COM PORTA. DIM. APROX. 2000X800X600mm (HxLxC). CONFORME DESENHO E ESPECIFICAÇÕES DE REFERÊNCIA. | un | 1
5.6 |  |  | DRENAGEM SUPERCIAL
5.6.1 | 2003258 | SICRO3 | Sarjeta triangular de concreto - STC 100-20 - escavação mecânica - areia extraída e brita produzida | m | 154.75
5.6.2 | 2003813 | SICRO3 | Canaleta de concreto - CAU 03 - seção de 30 x 30 cm - espessura de 10 cm - apoiada em toda a extensão | m | 118.1514
5.6.3 | 2003408 | SICRO3 | Descida d'água de aterros em degraus - DAD 03 - areia extraída e brita produzida | m | 5.4
5.6.4 | 2003410 | SICRO3 | Descida d'água de aterros em degraus - DAD 110-26 - areia extraída e brita produzida | m | 4.68
5.6.5 | 2003412 | SICRO3 | Descida d'água de aterros em degraus - DAD 05 - areia extraída e brita produzida | m | 3.5
5.6.6 | 2003414 | SICRO3 | Descida d'água de aterros em degraus - DAD 125-30 - areia extraída e brita produzida | m | 5.8
5.7 |  |  | ARQUITETURA E URBANISMO
5.7.1 | 2009618 | SICRO3 | Alvenaria de blocos de concreto 19 x 19 x 39 cm com espessura de 20 cm - areia extraída | m² | 45.438
5.7.2 | 0903788 | SICRO3 | Chapisco com argamassa de cimento e areia 1:3 - aplicação manual | m² | 90.88
5.7.3 | 0903789 | SICRO3 | Emboço com argamassa de cimento, cal hidratada e areia 1:2:8 com espessura de 2 cm - aplicação manual | m² | 90.88
5.7.4 | 88495 | SINAPI | EMASSAMENTO COM MASSA LÁTEX, APLICAÇÃO EM PAREDE, UMA DEMÃO, LIXAMENTO MANUAL. AF_04/2023 | m² | 90.876
5.7.5 | 104641 | SINAPI | PINTURA LÁTEX ACRÍLICA ECONÔMICA, APLICAÇÃO MANUAL EM PAREDES, DUAS DEMÃOS. AF_04/2023 | m² | 90.876
5.7.6 | 92544 | SINAPI | TRAMA DE MADEIRA COMPOSTA POR TERÇAS PARA TELHADOS DE ATÉ 2 ÁGUAS PARA TELHA ESTRUTURAL DE FIBROCIMENTO, INCLUSO TRANSPORTE VERTICAL. AF_10/2025 | m² | 33.274
5.7.7 | 94210 | SINAPI | TELHAMENTO COM TELHA ONDULADA DE FIBROCIMENTO E = 6 MM, COM RECOBRIMENTO LATERAL DE 1 1/4 DE ONDA PARA TELHADO COM INCLINAÇÃO MÁXIMA DE 10°, COM ATÉ 2 ÁGUAS, INCLUSO IÇAMENTO. AF_06/2026 | m² | 33.274
5.7.8 | 92400 | SINAPI | EXECUÇÃO DE PAVIMENTO EM PISO INTERTRAVADO, COM BLOCO RETANGULAR DE 20 X 10 CM, ESPESSURA 10 CM. AF_10/2022 | m² | 1255.095
5.7.9 | 10891 | ORSE | Portão de abrir, 2 folhas, com quadro em tubo galvanizado 2", com barra quadrada de 3/4" na vertical e esticador redondo de 3/4", inclusive fechadura e dobradiças | m² | 3.78
5.7.10 | 94559 | SINAPI | JANELA DE AÇO TIPO BASCULANTE, PARA VIDROS (VIDROS NÃO INCLUSOS), BATENTE/ REQUADRO INCLUSO (6,5 A 14 CM), DIMENSÕES 60X60 CM, COM COM PINTURA ANTICORROSIVA, SEM ACABAMENTO, COM FERRAGENS, FIXAÇÃO COM ARGAMASSA, EXCLUSIVE CONTRAMARCO - FORNECIMENTO E INSTALAÇÃO. AF_11/2024 | m² | 4.2
5.7.11 | 00001337 | SINAPI | CHAPA DE ACO XADREZ PARA PISOS, E = 1/4" (6,30 MM) 54,53 KG/M2 | KG | 227.3901
6 |  |  | CANAL PRINCIPAL PIS - CP500-2
6.1 |  |  | SEGMENTO DE CANAL - SUBTRECHO 1.1 (E0+11,44 ATÉ E75)
6.1.1 |  |  | SEVIÇOS PRELIMINARES
6.1.1.1 | 5501700 | SICRO3 | Desmatamento, destocamento e limpeza de área com árvores de diâmetro até 0,15 m | m² | 153844.749
6.1.1.2 | 5501701 | SICRO3 | Destocamento de árvores com diâmetro de 0,15 a 0,30 m | un | 924
6.1.1.3 | 5501702 | SICRO3 | Destocamento de árvores com diâmetro maior que 0,30 m | un | 385
6.1.1.4 | 5502109 | SICRO3 | Escavação, carga e transporte de material de 1ª categoria - DMT de 50 a 200 m - caminho de serviço em leito natural - com escavadeira e caminhão basculante de 14 m³ | m³ | 8522
6.1.1.5 | 100983 | SINAPI | CARGA, MANOBRA E DESCARGA DE ENTULHO EM CAMINHÃO BASCULANTE 14 M³ - CARGA COM ESCAVADEIRA HIDRÁULICA (CAÇAMBA DE 0,80 M³ / 111 HP) E DESCARGA LIVRE (UNIDADE: M3). AF_02/2026 | m³ | 61537.8996
6.1.1.6 | 5901639 | SICRO3 | Transporte com caminhão basculante com caçamba estanque com capacidade de 14 m³ - rodovia em leito natural | tkm | 19692.1279
6.1.1.7 | 4413942 | SICRO3 | Espalhamento de material em bota-fora | m³ | 70059.8996
6.1.2 |  |  | MOVIMENTO DE TERRA
6.1.2.1 |  |  | CORTE
6.1.2.1.1 | 5502109 | SICRO3 | Escavação, carga e transporte de material de 1ª categoria - DMT de 50 a 200 m - caminho de serviço em leito natural - com escavadeira e caminhão basculante de 14 m³ | m³ | 17947.21
6.1.2.1.2 | 5502110 | SICRO3 | Escavação, carga e transporte de material de 1ª categoria - DMT de 200 a 400 m - caminho de serviço em leito natural - com escavadeira e caminhão basculante de 14 m³ | m³ | 227.5
6.1.2.1.3 | 5502187 | SICRO3 | Escavação, carga e transporte de material de 2ª categoria - DMT de 50 m | m³ | 1622.47
6.1.2.1.4 | 5502742 | SICRO3 | Escavação, carga e transporte de material de 3ª categoria - DMT de 50 a 200 m - caminho de serviço em leito natural com caminhão basculante de 12 m³ | m³ | 1130.74
6.1.2.1.5 | 5505768 | SICRO3 | Pré-fissuramento de material de 3ª categoria | m² | 1540
6.1.2.2 |  |  | EXPLORAÇÃO DE JAZIDAS
6.1.2.2.1 | 4016096 | SICRO3 | Escavação e carga de material de jazida com escavadeira hidráulica de 1,56 m³ | m³ | 14995.03
6.1.2.2.2 | 5901639 | SICRO3 | Transporte com caminhão basculante com caçamba estanque com capacidade de 14 m³ - rodovia em leito natural | tkm | 38171.5718
6.1.2.3 |  |  | ATERRO
6.1.2.3.1 | 5502978 | SICRO3 | Compactação de aterros a 100% do Proctor normal | m³ | 34792.21
6.1.3 |  |  | ENROCAMENTO DE PROTEÇÃO DO TALUDE EXTERNO DO DIQUE
6.1.3.1 | 5914657 | SICRO3 | Carga, manobra e descarga de blocos de rocha em caminhão basculante de 8 m³ - carga com retroescavadeira de 0,29 m³ e descarga livre | t | 985.2237
6.1.3.2 | 5914346 | SICRO3 | Transporte de material de 3ª categoria com caminhão basculante de 8 m³ para rocha - rodovia em leito natural | tkm | 13034.509
6.1.3.3 | COMP-23 | Próprio | RACHÃO OU PEDRA DE MÃO PRODUZIDA | m³ | 2301
6.1.3.4 | 4816012 | SICRO3 | Brita produzida em central de britagem de 80 m³/h | m³ | 1153
6.1.3.5 | 5914351 | SICRO3 | Carga, manobra e descarga de agregados ou solos em caminhão basculante de 14 m³ - carga com carregadeira de 3,40 m³ e descarga livre | t | 1729.5084
6.1.3.6 | 5901639 | SICRO3 | Transporte com caminhão basculante com caçamba estanque com capacidade de 14 m³ - rodovia em leito natural | tkm | 864.7542
6.1.3.7 | COMP-21 | Próprio | ENROCAMENTO DE PEDRA ESPALHADA E COMPACTADA MECANICAMENTE - PEDRA DE MÃO PRODUZIDA - SEM FORNECIMENTO E COM ASSENTAMENTO | m³ | 2301
6.1.3.8 | COMP-49 | Próprio | TRANSIÇÃO COMPACTADA EM BRITA, INCLUINDO OS SERVIÇOS DE DESCARGA OU LANÇAMENTO, ESPALHAMENTO E COMPACTAÇÃO SEM FORNECIMENTO DE MATERIAL (ENSECADEIRA, BARRAGEM, ETC) | m³ | 1153
6.1.4 |  |  | REGULARIZAÇÃO DOS TALUDES
6.1.4.1 | 4015612 | SICRO3 | Execução de revestimento primário com material de jazida - 100% Proctor intermediário | m³ | 2471.076
6.1.4.2 | 5914359 | SICRO3 | Transporte com caminhão basculante de 10 m³ - rodovia em leito natural | tkm | 4633.2759
6.1.4.3 | 1103852 | SICRO3 | Concreto poroso para tubos de drenagem fck = 25 MPa - confecção em betoneira e lançamento manual - areia extraída e brita produzida | m³ | 77
6.1.4.4 | 09.90.01 | EMBASA | EXECUCAO DE SOLO-CIMENTO PARA REPAVIMENTACAO, C/ FORNEC. DO MAT. | m³ | 933.55
6.1.5 |  |  | REVESTIMENTO DO CANAL
6.1.5.1 | 11.11.01 | EMBASA | IMPERMEABILIZAÇÃO COM MANTA PEAD, GEOMEMBRANA LISA, E=1,00 MM | m² | 29772
6.1.5.2 | 1107929 | SICRO3 | Concreto fck = 20 MPa - confecção em central dosadora de 30 m³/h - areia extraída e brita produzida | m³ | 1367
6.1.5.3 | 5914657 | SICRO3 | Carga, manobra e descarga de blocos de rocha em caminhão basculante de 8 m³ - carga com retroescavadeira de 0,29 m³ e descarga livre | t | 858.6351
6.1.5.4 | 5914346 | SICRO3 | Transporte de material de 3ª categoria com caminhão basculante de 8 m³ para rocha - rodovia em leito natural | tkm | 11359.7426
6.1.5.5 | 5914351 | SICRO3 | Carga, manobra e descarga de agregados ou solos em caminhão basculante de 14 m³ - carga com carregadeira de 3,40 m³ e descarga livre | t | 2814.6671
6.1.5.6 | 5901639 | SICRO3 | Transporte com caminhão basculante com caçamba estanque com capacidade de 14 m³ - rodovia em leito natural | tkm | 17297.3756
6.1.5.7 | 5914539 | SICRO3 | Transporte com caminhão betoneira - rodovia em leito natural | tkm | 3280.8
6.1.5.8 | 1106088 | SICRO3 | Lançamento mecânico de concreto com bomba rebocável com capacidade de 30 m³/h - confecção em central dosadora de 30 m³/h | m³ | 1367
6.1.5.9 | 1100657 | SICRO3 | Adensamento de concreto por vibrador de imersão | m³ | 1367
6.1.5.10 | M0006 | SICRO3 | Fibra de poliamida para concreto | kg | 820.2
6.1.5.11 | 09.90.01 | EMBASA | EXECUCAO DE SOLO-CIMENTO PARA REPAVIMENTACAO, C/ FORNEC. DO MAT. | m³ | 476.352
6.1.6.2 |  |  | DRENAGEM SUB-SUPERFICAL
6.1.6.2.1 |  |  | DRENO FINGER
6.1.6.2.1.1 | 4816018 | SICRO3 | Areia extraída com trator e carregadeira | m³ | 251.2012
6.1.6.2.1.2 | 5914351 | SICRO3 | Carga, manobra e descarga de agregados ou solos em caminhão basculante de 14 m³ - carga com carregadeira de 3,40 m³ e descarga livre | t | 376.8019
6.1.6.2.1.3 | 5901639 | SICRO3 | Transporte com caminhão basculante com caçamba estanque com capacidade de 14 m³ - rodovia em leito natural | tkm | 4898.4244
6.1.6.2.2 |  |  | DRENO DE FUNDO
6.1.6.2.2.1 | 5502585 | SICRO3 | Escavação, carga e transporte de material de 2ª categoria - DMT de 50 a 200 m - caminho de serviço em leito natural - com escavadeira e caminhão basculante de 14 m³ | m³ | 272
6.1.6.2.2.2 | 5502742 | SICRO3 | Escavação, carga e transporte de material de 3ª categoria - DMT de 50 a 200 m - caminho de serviço em leito natural com caminhão basculante de 12 m³ | m³ | 332
6.1.6.2.2.3 | 4816018 | SICRO3 | Areia extraída com trator e carregadeira | m³ | 494.22
6.1.6.2.2.4 | 5914657 | SICRO3 | Carga, manobra e descarga de blocos de rocha em caminhão basculante de 8 m³ - carga com retroescavadeira de 0,29 m³ e descarga livre | t | 139.0507
6.1.6.2.2.5 | 5914346 | SICRO3 | Transporte de material de 3ª categoria com caminhão basculante de 8 m³ para rocha - rodovia em leito natural | tkm | 1839.6406
6.1.6.2.2.6 | 4816012 | SICRO3 | Brita produzida em central de britagem de 80 m³/h | m³ | 162.73
6.1.6.2.2.7 | 5914351 | SICRO3 | Carga, manobra e descarga de agregados ou solos em caminhão basculante de 14 m³ - carga com carregadeira de 3,40 m³ e descarga livre | t | 985.4262
6.1.6.2.2.8 | 5901639 | SICRO3 | Transporte com caminhão basculante com caçamba estanque com capacidade de 14 m³ - rodovia em leito natural | tkm | 9881.3862
6.1.6.2.2.9 | 11.10.01 | EMBASA | FORNEC. E COLOCACAO DE MANTA GEOTEXTIL NAO TECIDA C/ GRAMATURA DE 200 g/m² A 220 g/m² | m² | 3721.5
6.1.6.2.2.10 | 00041780 | SINAPI | TUBO CORRUGADO PEAD, PAREDE DUPLA, INTERNA LISA, JEI, DN/DI 300 MM, PARA SANEAMENTO (DRENAGEM/ESGOTO) | M | 1488.6
6.2 |  |  | SEGMENTO DE CANAL - SUBTRECHO 1.2 (E75 A E235)
6.2.1 |  |  | SEVIÇOS PRELIMINARES
6.2.1.1 | 5501700 | SICRO3 | Desmatamento, destocamento e limpeza de área com árvores de diâmetro até 0,15 m | m² | 320023.581
6.2.1.2 | 5501701 | SICRO3 | Destocamento de árvores com diâmetro de 0,15 a 0,30 m | un | 2401
6.2.1.3 | 5501702 | SICRO3 | Destocamento de árvores com diâmetro maior que 0,30 m | un | 961
6.2.1.4 | 5502109 | SICRO3 | Escavação, carga e transporte de material de 1ª categoria - DMT de 50 a 200 m - caminho de serviço em leito natural - com escavadeira e caminhão basculante de 14 m³ | m³ | 19544
6.2.1.5 | 100983 | SINAPI | CARGA, MANOBRA E DESCARGA DE ENTULHO EM CAMINHÃO BASCULANTE 14 M³ - CARGA COM ESCAVADEIRA HIDRÁULICA (CAÇAMBA DE 0,80 M³ / 111 HP) E DESCARGA LIVRE (UNIDADE: M3). AF_02/2026 | m³ | 128009.4324
6.2.1.6 | 5901639 | SICRO3 | Transporte com caminhão basculante com caçamba estanque com capacidade de 14 m³ - rodovia em leito natural | tkm | 40963.0184
6.2.1.7 | 4413942 | SICRO3 | Espalhamento de material em bota-fora | m³ | 147553.4324
6.2.2 |  |  | MOVIMENTO DE TERRA
6.2.2.1 |  |  | CORTE
6.2.2.1.1 | 5502109 | SICRO3 | Escavação, carga e transporte de material de 1ª categoria - DMT de 50 a 200 m - caminho de serviço em leito natural - com escavadeira e caminhão basculante de 14 m³ | m³ | 79889.288
6.2.2.1.2 | 5502120 | SICRO3 | Escavação, carga e transporte de material de 1ª categoria - DMT de 2.500 a 3.000 m - caminho de serviço em leito natural - com escavadeira e caminhão basculante de 14 m³ | m³ | 4657.92
6.2.2.1.3 | 5502585 | SICRO3 | Escavação, carga e transporte de material de 2ª categoria - DMT de 50 a 200 m - caminho de serviço em leito natural - com escavadeira e caminhão basculante de 14 m³ | m³ | 21136.802
6.2.2.1.4 | 5502742 | SICRO3 | Escavação, carga e transporte de material de 3ª categoria - DMT de 50 a 200 m - caminho de serviço em leito natural com caminhão basculante de 12 m³ | m³ | 31603.67
6.2.2.1.5 | 5502752 | SICRO3 | Escavação, carga e transporte de material de 3ª categoria - DMT de 2.000 a 2.500 m - caminho de serviço em leito natural com caminhão basculante de 12 m³ | m³ | 2323.26
6.2.2.1.6 | 5502753 | SICRO3 | Escavação, carga e transporte de material de 3ª categoria - DMT de 2.500 a 3.000 m - caminho de serviço em leito natural com caminhão basculante de 12 m³ | m³ | 13014.22
6.2.2.1.7 | 5505768 | SICRO3 | Pré-fissuramento de material de 3ª categoria | m² | 19598
6.2.2.1.8 | 4413942 | SICRO3 | Espalhamento de material em bota-fora | m³ | 126334.76
6.2.2.2 |  |  | EXPLORAÇÃO DE JAZIDAS
6.2.2.2.1 | 4016096 | SICRO3 | Escavação e carga de material de jazida com escavadeira hidráulica de 1,56 m³ | m³ | 94039.1
6.2.2.2.2 | 5901639 | SICRO3 | Transporte com caminhão basculante com caçamba estanque com capacidade de 14 m³ - rodovia em leito natural | tkm | 508464.7142
6.2.2.3 |  |  | ATERRO
6.2.2.3.1 | 5502978 | SICRO3 | Compactação de aterros a 100% do Proctor normal | m³ | 94039.1
6.2.3 |  |  | ENROCAMENTO DE PROTEÇÃO DO TALUDE EXTERNO DO DIQUE
6.2.3.1 | 5914657 | SICRO3 | Carga, manobra e descarga de blocos de rocha em caminhão basculante de 8 m³ - carga com retroescavadeira de 0,29 m³ e descarga livre | t | 1789.296
6.2.3.2 | 5914346 | SICRO3 | Transporte de material de 3ª categoria com caminhão basculante de 8 m³ para rocha - rodovia em leito natural | tkm | 23672.3867
6.2.3.3 | COMP-23 | Próprio | RACHÃO OU PEDRA DE MÃO PRODUZIDA | m³ | 4201
6.2.3.4 | 4816012 | SICRO3 | Brita produzida em central de britagem de 80 m³/h | m³ | 2094
6.2.3.5 | 5914351 | SICRO3 | Carga, manobra e descarga de agregados ou solos em caminhão basculante de 14 m³ - carga com carregadeira de 3,40 m³ e descarga livre | t | 3141.0152
6.2.3.6 | 5901639 | SICRO3 | Transporte com caminhão basculante com caçamba estanque com capacidade de 14 m³ - rodovia em leito natural | tkm | 9423.0456
6.2.3.7 | COMP-21 | Próprio | ENROCAMENTO DE PEDRA ESPALHADA E COMPACTADA MECANICAMENTE - PEDRA DE MÃO PRODUZIDA - SEM FORNECIMENTO E COM ASSENTAMENTO | m³ | 4201
6.2.3.8 | COMP-49 | Próprio | TRANSIÇÃO COMPACTADA EM BRITA, INCLUINDO OS SERVIÇOS DE DESCARGA OU LANÇAMENTO, ESPALHAMENTO E COMPACTAÇÃO SEM FORNECIMENTO DE MATERIAL (ENSECADEIRA, BARRAGEM, ETC) | m³ | 2094
6.2.4 |  |  | REGULARIZAÇÃO DOS TALUDES
6.2.4.1 | 4015612 | SICRO3 | Execução de revestimento primário com material de jazida | m³ | 5312
6.2.4.2 | 5914359 | SICRO3 | Transporte com caminhão basculante de 10 m³ - rodovia em leito natural | tkm | 31374.057
6.2.4.3 | 1103852 | SICRO3 | Concreto poroso para tubos de drenagem fck = 25 MPa - confecção em betoneira e lançamento manual - areia extraída e brita produzida | m³ | 979.9
6.2.4.4 | 09.90.01 | EMBASA | EXECUCAO DE SOLO-CIMENTO PARA REPAVIMENTACAO, C/ FORNEC. DO MAT. | m³ | 1522.05
6.2.5 |  |  | REVESTIMENTO DO CANAL
6.2.5.1 | 11.11.01 | EMBASA | IMPERMEABILIZAÇÃO COM MANTA PEAD, GEOMEMBRANA LISA, E=1,00 MM | m² | 64000
6.2.5.2 | 1107929 | SICRO3 | Concreto fck = 20 MPa - confecção em central dosadora de 30 m³/h - areia extraída e brita produzida | m³ | 3268
6.2.5.3 | 5914657 | SICRO3 | Carga, manobra e descarga de blocos de rocha em caminhão basculante de 8 m³ - carga com retroescavadeira de 0,29 m³ e descarga livre | t | 2052.6844
6.2.5.4 | 5914346 | SICRO3 | Transporte de material de 3ª categoria com caminhão basculante de 8 m³ para rocha - rodovia em leito natural | tkm | 27157.0144
6.2.5.5 | 5914351 | SICRO3 | Carga, manobra e descarga de agregados ou solos em caminhão basculante de 14 m³ - carga com carregadeira de 3,40 m³ e descarga livre | t | 6728.8458
6.2.5.6 | 5901639 | SICRO3 | Transporte com caminhão basculante com caçamba estanque com capacidade de 14 m³ - rodovia em leito natural | tkm | 41351.7363
6.2.5.7 | 5914539 | SICRO3 | Transporte com caminhão betoneira - rodovia em leito natural | tkm | 23529.6
6.2.5.8 | 1106088 | SICRO3 | Lançamento mecânico de concreto com bomba rebocável com capacidade de 30 m³/h - confecção em central dosadora de 30 m³/h | m³ | 3268
6.2.5.9 | 1100657 | SICRO3 | Adensamento de concreto por vibrador de imersão | m³ | 3268
6.2.5.10 | M0006 | SICRO3 | Fibra de poliamida para concreto | kg | 1960.8
6.2.5.11 | 09.90.01 | EMBASA | EXECUCAO DE SOLO-CIMENTO PARA REPAVIMENTACAO, C/ FORNEC. DO MAT. | m³ | 1024
6.2.6 |  |  | DRENAGEM SUPERFICIAL E SUB-SUPERFICAL (FUNDO, SEÇÃO HIDRAULICA E PROTEÇÃO DE TALUDES)
6.2.6.1 |  |  | DRENAGEM SUB-SUPERFICAL
6.2.6.1.1 |  |  | DRENO FINGER
6.2.6.1.1.1 | 4816018 | SICRO3 | Areia extraída com trator e carregadeira | m³ | 540
6.2.6.1.1.2 | 5914351 | SICRO3 | Carga, manobra e descarga de agregados ou solos em caminhão basculante de 14 m³ - carga com carregadeira de 3,40 m³ e descarga livre | t | 810
6.2.6.1.1.3 | 5901639 | SICRO3 | Transporte com caminhão basculante com caçamba estanque com capacidade de 14 m³ - rodovia em leito natural | tkm | 12271.5
6.2.6.1.2 |  |  | DRENO DE FUNDO
6.2.6.1.2.1 | 5502742 | SICRO3 | Escavação, carga e transporte de material de 3ª categoria - DMT de 50 a 200 m - caminho de serviço em leito natural com caminhão basculante de 12 m³ | m³ | 1158
6.2.6.1.2.2 | 4413942 | SICRO3 | Espalhamento de material em bota-fora | m³ | 1158
6.2.6.1.2.3 | 4816018 | SICRO3 | Areia extraída com trator e carregadeira | m³ | 1062.4
6.2.6.1.2.4 | 5914657 | SICRO3 | Carga, manobra e descarga de blocos de rocha em caminhão basculante de 8 m³ - carga com retroescavadeira de 0,29 m³ e descarga livre | t | 298.9081
6.2.6.1.2.5 | 5914346 | SICRO3 | Transporte de material de 3ª categoria com caminhão basculante de 8 m³ para rocha - rodovia em leito natural | tkm | 3954.5547
6.2.6.1.2.6 | 4816012 | SICRO3 | Brita produzida em central de britagem de 80 m³/h | m³ | 349.81
6.2.6.1.2.7 | 5914351 | SICRO3 | Carga, manobra e descarga de agregados ou solos em caminhão basculante de 14 m³ - carga com carregadeira de 3,40 m³ e descarga livre | t | 2118.3175
6.2.6.1.2.8 | 5901639 | SICRO3 | Transporte com caminhão basculante com caçamba estanque com capacidade de 14 m³ - rodovia em leito natural | tkm | 25795.9003
6.2.6.1.2.9 | 11.10.01 | EMBASA | FORNEC. E COLOCACAO DE MANTA GEOTEXTIL NAO TECIDA C/ GRAMATURA DE 200 g/m² A 220 g/m² | m² | 8000
6.2.6.1.2.10 | 00041780 | SINAPI | TUBO CORRUGADO PEAD, PAREDE DUPLA, INTERNA LISA, JEI, DN/DI 300 MM, PARA SANEAMENTO (DRENAGEM/ESGOTO) | M | 3200
6.2.6.1.3 |  |  | CAIXA DE MEDIÇÃO DE VAZÃO / DESAGUE DRENO DE FUNDO
6.2.6.1.3.1 | 1106135 | SICRO3 | Concreto fck = 25 MPa - confecção em central dosadora de 30 m³/h - areia extraída e brita produzida | m³ | 11.07
6.2.6.1.3.2 | 5914539 | SICRO3 | Transporte com caminhão betoneira - rodovia em leito natural | tkm | 79.704
6.2.6.1.3.3 | 1100657 | SICRO3 | Adensamento de concreto por vibrador de imersão | m³ | 11.07
6.2.6.1.3.4 | 0407819 | SICRO3 | Armação em aço CA-50 - fornecimento, preparo e colocação | kg | 719.55
6.2.6.1.3.5 | 3107997 | SICRO3 | Fôrmas de compensado resinado 10 mm - uso geral - utilização de 3 vezes - confecção, instalação e retirada | m² | 84.06
6.2.6.1.3.6 | 040338 | SBC | CIMBRAMENTO METALICO | M3/M | 11.07
6.2.6.1.4 |  |  | CAIXA DE PASSAGEM
6.2.6.1.4.1 | 1106135 | SICRO3 | Concreto fck = 25 MPa - confecção em central dosadora de 30 m³/h - areia extraída e brita produzida | m³ | 4.05
6.2.6.1.4.2 | 5914539 | SICRO3 | Transporte com caminhão betoneira - rodovia em leito natural | tkm | 29.16
6.2.6.1.4.3 | 1100657 | SICRO3 | Adensamento de concreto por vibrador de imersão | m³ | 4.05
6.2.6.1.4.4 | 0407819 | SICRO3 | Armação em aço CA-50 - fornecimento, preparo e colocação | kg | 12.3
6.2.6.1.4.5 | 3107997 | SICRO3 | Fôrmas de compensado resinado 10 mm - uso geral - utilização de 3 vezes - confecção, instalação e retirada | m² | 35.79
6.3 |  |  | SEGMENTO DE CANAL - SUBTRECHO 1.3 (E235 A E440)
6.3.1 |  |  | SEVIÇOS PRELIMINARES
6.3.1.1 | 5501700 | SICRO3 | Desmatamento, destocamento e limpeza de área com árvores de diâmetro até 0,15 m | m² | 410007.41
6.3.1.2 | 5501701 | SICRO3 | Destocamento de árvores com diâmetro de 0,15 a 0,30 m | un | 3281
6.3.1.3 | 5501702 | SICRO3 | Destocamento de árvores com diâmetro maior que 0,30 m | un | 821
6.3.1.4 | 5502109 | SICRO3 | Escavação, carga e transporte de material de 1ª categoria - DMT de 50 a 200 m - caminho de serviço em leito natural - com escavadeira e caminhão basculante de 14 m³ | m³ | 29915
6.3.1.5 | 100983 | SINAPI | CARGA, MANOBRA E DESCARGA DE ENTULHO EM CAMINHÃO BASCULANTE 14 M³ - CARGA COM ESCAVADEIRA HIDRÁULICA (CAÇAMBA DE 0,80 M³ / 111 HP) E DESCARGA LIVRE (UNIDADE: M3). AF_02/2026 | m³ | 164002.964
6.3.1.6 | 5901639 | SICRO3 | Transporte com caminhão basculante com caçamba estanque com capacidade de 14 m³ - rodovia em leito natural | tkm | 52480.9485
6.3.1.7 | 4413942 | SICRO3 | Espalhamento de material em bota-fora | m³ | 193917.964
6.3.2 |  |  | MOVIMENTO DE TERRA
6.3.2.1 |  |  | CORTE
6.3.2.1.1 | 5502109 | SICRO3 | Escavação, carga e transporte de material de 1ª categoria - DMT de 50 a 200 m - caminho de serviço em leito natural - com escavadeira e caminhão basculante de 14 m³ | m³ | 16110.35
6.3.2.1.2 | 5502742 | SICRO3 | Escavação, carga e transporte de material de 3ª categoria - DMT de 50 a 200 m - caminho de serviço em leito natural com caminhão basculante de 12 m³ | m³ | 52171.87
6.3.2.1.3 | 5502753 | SICRO3 | Escavação, carga e transporte de material de 3ª categoria - DMT de 2.500 a 3.000 m - caminho de serviço em leito natural com caminhão basculante de 12 m³ | m³ | 4651.32
6.3.2.1.4 | 5505768 | SICRO3 | Pré-fissuramento de material de 3ª categoria | m² | 25058
6.3.2.1.5 | 4413942 | SICRO3 | Espalhamento de material em bota-fora | m³ | 35750.87
6.3.2.2 |  |  | EXPLORAÇÃO DE JAZIDAS
6.3.2.2.1 | 4016096 | SICRO3 | Escavação e carga de material de jazida com escavadeira hidráulica de 1,56 m³ | m³ | 199871.81
6.3.2.2.2 | 5901639 | SICRO3 | Transporte com caminhão basculante com caçamba estanque com capacidade de 14 m³ - rodovia em leito natural | tkm | 2889446.2027
6.3.2.3 |  |  | ATERRO
6.3.2.3.1 | 5502978 | SICRO3 | Compactação de aterros a 100% do Proctor normal | m³ | 215982.16
6.3.3 |  |  | ENROCAMENTO DE PROTEÇÃO DO TALUDE EXTERNO DO DIQUE
6.3.3.1 | 5914657 | SICRO3 | Carga, manobra e descarga de blocos de rocha em caminhão basculante de 8 m³ - carga com retroescavadeira de 0,29 m³ e descarga livre | t | 4680.026
6.3.3.2 | 5914346 | SICRO3 | Transporte de material de 3ª categoria com caminhão basculante de 8 m³ para rocha - rodovia em leito natural | tkm | 61916.7439
6.3.3.3 | COMP-23 | Próprio | RACHÃO OU PEDRA DE MÃO PRODUZIDA | m³ | 10944
6.3.3.4 | 4816012 | SICRO3 | Brita produzida em central de britagem de 80 m³/h | m³ | 5477
6.3.3.5 | 5914351 | SICRO3 | Carga, manobra e descarga de agregados ou solos em caminhão basculante de 14 m³ - carga com carregadeira de 3,40 m³ e descarga livre | t | 8215.5398
6.3.3.6 | 5901639 | SICRO3 | Transporte com caminhão basculante com caçamba estanque com capacidade de 14 m³ - rodovia em leito natural | tkm | 56194.2922
6.3.3.7 | COMP-21 | Próprio | ENROCAMENTO DE PEDRA ESPALHADA E COMPACTADA MECANICAMENTE - PEDRA DE MÃO PRODUZIDA - SEM FORNECIMENTO E COM ASSENTAMENTO | m³ | 10944
6.3.3.8 | COMP-49 | Próprio | TRANSIÇÃO COMPACTADA EM BRITA, INCLUINDO OS SERVIÇOS DE DESCARGA OU LANÇAMENTO, ESPALHAMENTO E COMPACTAÇÃO SEM FORNECIMENTO DE MATERIAL (ENSECADEIRA, BARRAGEM, ETC) | m³ | 5477
6.3.4 |  |  | REGULARIZAÇÃO DOS TALUDES
6.3.4.1 | 4015612 | SICRO3 | Execução de revestimento primário com material de jazida | m³ | 6806
6.3.4.2 | 5914359 | SICRO3 | Transporte com caminhão basculante de 10 m³ - rodovia em leito natural | tkm | 87287.1087
6.3.4.3 | 1103852 | SICRO3 | Concreto poroso para tubos de drenagem fck = 25 MPa - confecção em betoneira e lançamento manual - areia extraída e brita produzida | m³ | 1252.9
6.3.4.4 | 09.90.01 | EMBASA | EXECUCAO DE SOLO-CIMENTO PARA REPAVIMENTACAO, C/ FORNEC. DO MAT. | m³ | 2609.6
6.3.5 |  |  | REVESTIMENTO DO CANAL
6.3.5.1 | 11.11.01 | EMBASA | IMPERMEABILIZAÇÃO COM MANTA PEAD, GEOMEMBRANA LISA, E=1,00 MM | m² | 82000
6.3.5.2 | 1107929 | SICRO3 | Concreto fck = 20 MPa - confecção em central dosadora de 30 m³/h - areia extraída e brita produzida | m³ | 4840
6.3.5.3 | 5914657 | SICRO3 | Carga, manobra e descarga de blocos de rocha em caminhão basculante de 8 m³ - carga com retroescavadeira de 0,29 m³ e descarga livre | t | 3040.0834
6.3.5.4 | 5914346 | SICRO3 | Transporte de material de 3ª categoria com caminhão basculante de 8 m³ para rocha - rodovia em leito natural | tkm | 40220.3029
6.3.5.5 | 5914351 | SICRO3 | Carga, manobra e descarga de agregados ou solos em caminhão basculante de 14 m³ - carga com carregadeira de 3,40 m³ e descarga livre | t | 9965.6101
6.3.5.6 | 5901639 | SICRO3 | Transporte com caminhão basculante com caçamba estanque com capacidade de 14 m³ - rodovia em leito natural | tkm | 61243.0855
6.3.5.7 | 5914539 | SICRO3 | Transporte com caminhão betoneira - rodovia em leito natural | tkm | 79453.44
6.3.5.8 | 1106088 | SICRO3 | Lançamento mecânico de concreto com bomba rebocável com capacidade de 30 m³/h - confecção em central dosadora de 30 m³/h | m³ | 4840
6.3.5.9 | 1100657 | SICRO3 | Adensamento de concreto por vibrador de imersão | m³ | 4840
6.3.5.10 | M0006 | SICRO3 | Fibra de poliamida para concreto | kg | 2904
6.3.5.11 | 09.90.01 | EMBASA | EXECUCAO DE SOLO-CIMENTO PARA REPAVIMENTACAO, C/ FORNEC. DO MAT. | m³ | 1312
6.3.6 |  |  | DRENAGEM SUPERFICIAL E SUB-SUPERFICAL (FUNDO, SEÇÃO HIDRAULICA E PROTEÇÃO DE TALUDES)
6.3.6.1 |  |  | DRENAGEM SUB-SUPERFICAL
6.3.6.1.1 |  |  | DRENO FINGER
6.3.6.1.1.1 | 4816018 | SICRO3 | Areia extraída com trator e carregadeira | m³ | 691.875
6.3.6.1.1.2 | 5914351 | SICRO3 | Carga, manobra e descarga de agregados ou solos em caminhão basculante de 14 m³ - carga com carregadeira de 3,40 m³ e descarga livre | t | 1037.8125
6.3.6.1.1.3 | 5901639 | SICRO3 | Transporte com caminhão basculante com caçamba estanque com capacidade de 14 m³ - rodovia em leito natural | tkm | 15069.0375
6.3.6.1.2 |  |  | DRENO DE FUNDO
6.3.6.1.2.1 | 5502742 | SICRO3 | Escavação, carga e transporte de material de 3ª categoria - DMT de 50 a 200 m - caminho de serviço em leito natural com caminhão basculante de 12 m³ | m³ | 1115
6.3.6.1.2.2 | 4413942 | SICRO3 | Espalhamento de material em bota-fora | m³ | 1115
6.3.6.1.2.3 | 4816018 | SICRO3 | Areia extraída com trator e carregadeira | m³ | 1361.2
6.3.6.1.2.4 | 5914657 | SICRO3 | Carga, manobra e descarga de blocos de rocha em caminhão basculante de 8 m³ - carga com retroescavadeira de 0,29 m³ e descarga livre | t | 382.9726
6.3.6.1.2.5 | 5914346 | SICRO3 | Transporte de material de 3ª categoria com caminhão basculante de 8 m³ para rocha - rodovia em leito natural | tkm | 5066.7273
6.3.6.1.2.6 | 4816012 | SICRO3 | Brita produzida em central de britagem de 80 m³/h | m³ | 448.19
6.3.6.1.2.7 | 5914351 | SICRO3 | Carga, manobra e descarga de agregados ou solos em caminhão basculante de 14 m³ - carga com carregadeira de 3,40 m³ e descarga livre | t | 2714.0883
6.3.6.1.2.8 | 5901639 | SICRO3 | Transporte com caminhão basculante com caçamba estanque com capacidade de 14 m³ - rodovia em leito natural | tkm | 34245.3877
6.3.6.1.2.9 | 11.10.01 | EMBASA | FORNEC. E COLOCACAO DE MANTA GEOTEXTIL NAO TECIDA C/ GRAMATURA DE 200 g/m² A 220 g/m² | m² | 10250
6.3.6.1.2.10 | 00041780 | SINAPI | TUBO CORRUGADO PEAD, PAREDE DUPLA, INTERNA LISA, JEI, DN/DI 300 MM, PARA SANEAMENTO (DRENAGEM/ESGOTO) | M | 4100
6.3.6.1.3 |  |  | CAIXA DE MEDIÇÃO DE VAZÃO / DESAGUE DRENO DE FUNDO
6.3.6.1.3.1 | 1106135 | SICRO3 | Concreto fck = 25 MPa - confecção em central dosadora de 30 m³/h - areia extraída e brita produzida | m³ | 7.38
6.3.6.1.3.2 | 5914539 | SICRO3 | Transporte com caminhão betoneira - rodovia em leito natural | tkm | 121.1501
6.3.6.1.3.3 | 1100657 | SICRO3 | Adensamento de concreto por vibrador de imersão | m³ | 7.38
6.3.6.1.3.4 | 0407819 | SICRO3 | Armação em aço CA-50 - fornecimento, preparo e colocação | kg | 479.7
6.3.6.1.3.5 | 3107997 | SICRO3 | Fôrmas de compensado resinado 10 mm - uso geral - utilização de 3 vezes - confecção, instalação e retirada | m² | 56.04
6.3.6.1.3.6 | 040338 | SBC | CIMBRAMENTO METALICO | M3/M | 7.38
6.3.6.1.4 |  |  | CAIXA DE PASSAGEM
6.3.6.1.4.1 | 1106135 | SICRO3 | Concreto fck = 25 MPa - confecção em central dosadora de 30 m³/h - areia extraída e brita produzida | m³ | 2.7
6.3.6.1.4.2 | 5914539 | SICRO3 | Transporte com caminhão betoneira - rodovia em leito natural | tkm | 44.3232
6.3.6.1.4.3 | 1100657 | SICRO3 | Adensamento de concreto por vibrador de imersão | m³ | 2.7
6.3.6.1.4.4 | 0407819 | SICRO3 | Armação em aço CA-50 - fornecimento, preparo e colocação | kg | 8.2
6.3.6.1.4.5 | 3107997 | SICRO3 | Fôrmas de compensado resinado 10 mm - uso geral - utilização de 3 vezes - confecção, instalação e retirada | m² | 23.86
6.4 |  |  | SEGMENTO DE CANAL - SUBTRECHO 1.4 (E440 A E533)
6.4.1 |  |  | SEVIÇOS PRELIMINARES
6.4.1.1 | 5501700 | SICRO3 | Desmatamento, destocamento e limpeza de área com árvores de diâmetro até 0,15 m | m² | 185955.7
6.4.1.2 | 5501701 | SICRO3 | Destocamento de árvores com diâmetro de 0,15 a 0,30 m | un | 2232
6.4.1.3 | 5501702 | SICRO3 | Destocamento de árvores com diâmetro maior que 0,30 m | un | 1116
6.4.1.4 | 5502109 | SICRO3 | Escavação, carga e transporte de material de 1ª categoria - DMT de 50 a 200 m - caminho de serviço em leito natural - com escavadeira e caminhão basculante de 14 m³ | m³ | 17511
6.4.1.5 | 100983 | SINAPI | CARGA, MANOBRA E DESCARGA DE ENTULHO EM CAMINHÃO BASCULANTE 14 M³ - CARGA COM ESCAVADEIRA HIDRÁULICA (CAÇAMBA DE 0,80 M³ / 111 HP) E DESCARGA LIVRE (UNIDADE: M3). AF_02/2026 | m³ | 74382.28
6.4.1.6 | 5901639 | SICRO3 | Transporte com caminhão basculante com caçamba estanque com capacidade de 14 m³ - rodovia em leito natural | tkm | 23802.3296
6.4.1.7 | 4413942 | SICRO3 | Espalhamento de material em bota-fora | m³ | 91893.28
6.4.2 |  |  | MOVIMENTO DE TERRA
6.4.2.1 |  |  | CORTE
6.4.2.1.1 | 5502109 | SICRO3 | Escavação, carga e transporte de material de 1ª categoria - DMT de 50 a 200 m - caminho de serviço em leito natural - com escavadeira e caminhão basculante de 14 m³ | m³ | 83005.12
6.4.2.1.2 | 5502742 | SICRO3 | Escavação, carga e transporte de material de 3ª categoria - DMT de 50 a 200 m - caminho de serviço em leito natural com caminhão basculante de 12 m³ | m³ | 8711
6.4.2.1.3 | 5505768 | SICRO3 | Pré-fissuramento de material de 3ª categoria | m² | 3920
6.4.2.2 |  |  | EXPLORAÇÃO DE JAZIDAS
6.4.2.2.1 | 4016096 | SICRO3 | Escavação e carga de material de jazida com escavadeira hidráulica de 1,56 m³ | m³ | 244330.61
6.4.2.2.2 | 5901639 | SICRO3 | Transporte com caminhão basculante com caçamba estanque com capacidade de 14 m³ - rodovia em leito natural | tkm | 3263069.5638
6.4.2.3 |  |  | TRATAMENTO QUÍMICO DO SOLO DISPERSIVO
6.4.2.3.1 | COMP-76 | Próprio | ATERRO DE SOLO-CAL COM 4% DE CAL E MISTURA NA PISTA COM MATERIAL DE ESCAVAÇÃO | m³ | 83005.12
6.4.2.4 |  |  | ATERRO
6.4.2.4.1 | 5502978 | SICRO3 | Compactação de aterros a 100% do Proctor normal | m³ | 244330.61
6.4.3 |  |  | ENROCAMENTO DE PROTEÇÃO DO TALUDE EXTERNO DO DIQUE
6.4.3.1 | 5914657 | SICRO3 | Carga, manobra e descarga de blocos de rocha em caminhão basculante de 8 m³ - carga com retroescavadeira de 0,29 m³ e descarga livre | t | 3806.7401
6.4.3.2 | 5914346 | SICRO3 | Transporte de material de 3ª categoria com caminhão basculante de 8 m³ para rocha - rodovia em leito natural | tkm | 50363.1722
6.4.3.3 | COMP-23 | Próprio | RACHÃO OU PEDRA DE MÃO PRODUZIDA | m³ | 8908
6.4.3.4 | 4816012 | SICRO3 | Brita produzida em central de britagem de 80 m³/h | m³ | 4455
6.4.3.5 | 5914657 | SICRO3 | Carga, manobra e descarga de blocos de rocha em caminhão basculante de 8 m³ - carga com retroescavadeira de 0,29 m³ e descarga livre | t | 6682.5324
6.4.3.6 | 5914346 | SICRO3 | Transporte de material de 3ª categoria com caminhão basculante de 8 m³ para rocha - rodovia em leito natural | tkm | 65355.1666
6.4.3.7 | COMP-21 | Próprio | ENROCAMENTO DE PEDRA ESPALHADA E COMPACTADA MECANICAMENTE - PEDRA DE MÃO PRODUZIDA - SEM FORNECIMENTO E COM ASSENTAMENTO | m³ | 8908
6.4.3.8 | COMP-49 | Próprio | TRANSIÇÃO COMPACTADA EM BRITA, INCLUINDO OS SERVIÇOS DE DESCARGA OU LANÇAMENTO, ESPALHAMENTO E COMPACTAÇÃO SEM FORNECIMENTO DE MATERIAL (ENSECADEIRA, BARRAGEM, ETC) | m³ | 4455
6.4.4 |  |  | REGULARIZAÇÃO DOS TALUDES
6.4.4.1 | 4015612 | SICRO3 | Execução de revestimento primário com material de jazida | m³ | 3087.6
6.4.4.2 | 5914359 | SICRO3 | Transporte com caminhão basculante de 10 m³ - rodovia em leito natural | tkm | 26051.6724
6.4.4.3 | 1103852 | SICRO3 | Concreto poroso para tubos de drenagem fck = 25 MPa - confecção em betoneira e lançamento manual - areia extraída e brita produzida | m³ | 196
6.4.4.4 | 09.90.01 | EMBASA | EXECUCAO DE SOLO-CIMENTO PARA REPAVIMENTACAO, C/ FORNEC. DO MAT. | m³ | 1799.4
6.4.5 |  |  | REVESTIMENTO DO CANAL
6.4.5.1 | 11.11.01 | EMBASA | IMPERMEABILIZAÇÃO COM MANTA PEAD, GEOMEMBRANA LISA, E=1,00 MM | m² | 37200
6.4.5.2 | 1107929 | SICRO3 | Concreto fck = 20 MPa - confecção em central dosadora de 30 m³/h - areia extraída e brita produzida | m³ | 2333
6.4.5.3 | 5914657 | SICRO3 | Carga, manobra e descarga de blocos de rocha em caminhão basculante de 8 m³ - carga com retroescavadeira de 0,29 m³ e descarga livre | t | 1465.3956
6.4.5.4 | 5914346 | SICRO3 | Transporte de material de 3ª categoria com caminhão basculante de 8 m³ para rocha - rodovia em leito natural | tkm | 19387.1832
6.4.5.5 | 5914351 | SICRO3 | Carga, manobra e descarga de agregados ou solos em caminhão basculante de 14 m³ - carga com carregadeira de 3,40 m³ e descarga livre | t | 4803.6711
6.4.5.6 | 5901639 | SICRO3 | Transporte com caminhão basculante com caçamba estanque com capacidade de 14 m³ - rodovia em leito natural | tkm | 29520.6856
6.4.5.7 | 5914539 | SICRO3 | Transporte com caminhão betoneira - rodovia em leito natural | tkm | 54760.176
6.4.5.8 | 1106088 | SICRO3 | Lançamento mecânico de concreto com bomba rebocável com capacidade de 30 m³/h - confecção em central dosadora de 30 m³/h | m³ | 2333
6.4.5.9 | 1100657 | SICRO3 | Adensamento de concreto por vibrador de imersão | m³ | 2333
6.4.5.10 | M0006 | SICRO3 | Fibra de poliamida para concreto | kg | 1399.8
6.4.5.11 | 09.90.01 | EMBASA | EXECUCAO DE SOLO-CIMENTO PARA REPAVIMENTACAO, C/ FORNEC. DO MAT. | m³ | 595.2
6.4.6 |  |  | DRENAGEM SUPERFICIAL E SUB-SUPERFICAL (FUNDO, SEÇÃO HIDRAULICA E PROTEÇÃO DE TALUDES)
6.4.6.1 |  |  | DRENAGEM SUB-SUPERFICAL
6.4.6.1.1 |  |  | DRENO FINGER
6.4.6.1.1.1 | 4816018 | SICRO3 | Areia extraída com trator e carregadeira | m³ | 313.875
6.4.6.1.1.2 | 5914351 | SICRO3 | Carga, manobra e descarga de agregados ou solos em caminhão basculante de 14 m³ - carga com carregadeira de 3,40 m³ e descarga livre | t | 470.8125
6.4.6.1.1.3 | 5901639 | SICRO3 | Transporte com caminhão basculante com caçamba estanque com capacidade de 14 m³ - rodovia em leito natural | tkm | 6822.0731
6.4.6.1.2 |  |  | DRENO DE FUNDO
6.4.6.1.2.1 | 5502585 | SICRO3 | Escavação, carga e transporte de material de 2ª categoria - DMT de 50 a 200 m - caminho de serviço em leito natural - com escavadeira e caminhão basculante de 14 m³ | m³ | 466
6.4.6.1.2.2 | 5502742 | SICRO3 | Escavação, carga e transporte de material de 3ª categoria - DMT de 50 a 200 m - caminho de serviço em leito natural com caminhão basculante de 12 m³ | m³ | 223
6.4.6.1.2.3 | 4816018 | SICRO3 | Areia extraída com trator e carregadeira | m³ | 617.52
6.4.6.1.2.4 | 5914657 | SICRO3 | Carga, manobra e descarga de blocos de rocha em caminhão basculante de 8 m³ - carga com retroescavadeira de 0,29 m³ e descarga livre | t | 173.7343
6.4.6.1.2.5 | 5914346 | SICRO3 | Transporte de material de 3ª categoria com caminhão basculante de 8 m³ para rocha - rodovia em leito natural | tkm | 2298.5051
6.4.6.1.2.6 | 4816012 | SICRO3 | Brita produzida em central de britagem de 80 m³/h | m³ | 203.32
6.4.6.1.2.7 | 5914351 | SICRO3 | Carga, manobra e descarga de agregados ou solos em caminhão basculante de 14 m³ - carga com carregadeira de 3,40 m³ e descarga livre | t | 1231.2615
6.4.6.1.2.8 | 5901639 | SICRO3 | Transporte com caminhão basculante com caçamba estanque com capacidade de 14 m³ - rodovia em leito natural | tkm | 16404.516
6.4.6.1.2.9 | 11.10.01 | EMBASA | FORNEC. E COLOCACAO DE MANTA GEOTEXTIL NAO TECIDA C/ GRAMATURA DE 200 g/m² A 220 g/m² | m² | 4650
6.4.6.1.2.10 | 00041780 | SINAPI | TUBO CORRUGADO PEAD, PAREDE DUPLA, INTERNA LISA, JEI, DN/DI 300 MM, PARA SANEAMENTO (DRENAGEM/ESGOTO) | M | 1860
6.4.6.1.3 |  |  | CAIXA DE MEDIÇÃO DE VAZÃO / DESAGUE DRENO DE FUNDO
6.4.6.1.3.1 | 1106135 | SICRO3 | Concreto fck = 25 MPa - confecção em central dosadora de 30 m³/h - areia extraída e brita produzida | m³ | 7.38
6.4.6.1.3.2 | 5914539 | SICRO3 | Transporte com caminhão betoneira - rodovia em leito natural | tkm | 173.2234
6.4.6.1.3.3 | 1100657 | SICRO3 | Adensamento de concreto por vibrador de imersão | m³ | 7.38
6.4.6.1.3.4 | 0407819 | SICRO3 | Armação em aço CA-50 - fornecimento, preparo e colocação | kg | 479.7
6.4.6.1.3.5 | 3107997 | SICRO3 | Fôrmas de compensado resinado 10 mm - uso geral - utilização de 3 vezes - confecção, instalação e retirada | m² | 56.04
6.4.6.1.3.6 | 040338 | SBC | CIMBRAMENTO METALICO | M3/M | 7.38
6.4.6.1.4 |  |  | CAIXA DE PASSAGEM
6.4.6.1.4.1 | 1106135 | SICRO3 | Concreto fck = 25 MPa - confecção em central dosadora de 30 m³/h - areia extraída e brita produzida | m³ | 2.7
6.4.6.1.4.2 | 5914539 | SICRO3 | Transporte com caminhão betoneira - rodovia em leito natural | tkm | 63.3744
6.4.6.1.4.3 | 1100657 | SICRO3 | Adensamento de concreto por vibrador de imersão | m³ | 2.7
6.4.6.1.4.4 | 0407819 | SICRO3 | Armação em aço CA-50 - fornecimento, preparo e colocação | kg | 8.2
6.4.6.1.4.5 | 3107997 | SICRO3 | Fôrmas de compensado resinado 10 mm - uso geral - utilização de 3 vezes - confecção, instalação e retirada | m² | 23.86
6.4.6.1.4.6 | 040338 | SBC | CIMBRAMENTO METALICO | M3/M | 7.38
7 |  |  | SISTEMA DE DRENAGEM DO SISTEMA ADUTOR
7.1 |  |  | DRENAGEM LONGITUDINAL
7.1.1 |  |  | DRENOS SEM PROTEÇÃO
7.1.1.1 | 5502109 | SICRO3 | Escavação, carga e transporte de material de 1ª categoria - DMT de 50 a 200 m - caminho de serviço em leito natural - com escavadeira e caminhão basculante de 14 m³ | m³ | 262341.37
7.1.1.2 | 5502585 | SICRO3 | Escavação, carga e transporte de material de 2ª categoria - DMT de 50 a 200 m - caminho de serviço em leito natural - com escavadeira e caminhão basculante de 14 m³ | m³ | 13630.4
7.1.1.3 | 5502742 | SICRO3 | Escavação, carga e transporte de material de 3ª categoria - DMT de 50 a 200 m - caminho de serviço em leito natural com caminhão basculante de 12 m³ | m³ | 110958.79
7.2 |  |  | DRENAGEM TRANSVERSAL
7.2.1 | 5502116 | SICRO3 | Escavação, carga e transporte de material de 1ª categoria - DMT de 1.400 a 1.600 m - caminho de serviço em leito natural - com escavadeira e caminhão basculante de 14 m³ | m³ | 142967
7.2.2 | 5502744 | SICRO3 | Escavação, carga e transporte de material de 3ª categoria - DMT de 400 a 600 m - caminho de serviço em leito natural com caminhão basculante de 12 m³ | m³ | 184628
7.2.5 | 5914657 | SICRO3 | Carga, manobra e descarga de blocos de rocha em caminhão basculante de 8 m³ - carga com retroescavadeira de 0,29 m³ e descarga livre | t | 6985.2846
7.2.6 | 5914346 | SICRO3 | Transporte de material de 3ª categoria com caminhão basculante de 8 m³ para rocha - rodovia em leito natural | tkm | 6985.2846
7.2.7 | COMP-23 | Próprio | RACHÃO OU PEDRA DE MÃO PRODUZIDA | m³ | 4659.65
7.2.8 | 5914657 | SICRO3 | Carga, manobra e descarga de blocos de rocha em caminhão basculante de 8 m³ - carga com retroescavadeira de 0,29 m³ e descarga livre | t | 12254.8852
7.2.9 | 5914346 | SICRO3 | Transporte de material de 3ª categoria com caminhão basculante de 8 m³ para rocha - rodovia em leito natural | tkm | 12254.8852
7.2.10 | COMP-21 | Próprio | ENROCAMENTO DE PEDRA ESPALHADA E COMPACTADA MECANICAMENTE - PEDRA DE MÃO PRODUZIDA - SEM FORNECIMENTO E COM ASSENTAMENTO | m³ | 3883.04
7.2.11 | 1106058 | SICRO3 | Concreto magro - confecção em betoneira e lançamento manual - areia extraída e brita produzida | m³ | 135.66
7.2.12 | 040035 | SBC | APLICACAO DE ADESIVO ESTRUTURAL SIKADUR 31 | m² | 430.36
7.2.13 | 1107929 | SICRO3 | Concreto fck = 20 MPa - confecção em central dosadora de 30 m³/h - areia extraída e brita produzida | m³ | 165.7
7.2.14 | 104741 | SINAPI | REATERRO MECANIZADO DE VALA COM MINICARREGADEIRA, COM PLACA VIBRATÓRIA. AF_08/2023 | m³ | 21057.57
7.2.15 | 0705312 | SICRO3 | Boca de BDCC 1,50 x 1,50 m - esconsidade 0° - areia extraída e brita produzida | un | 2
7.2.16 | 0705256 | SICRO3 | Corpo de BDCC 1,50 x 1,50 m - moldado no local - altura do aterro 0,00 a 1,00 m - areia extraída e brita produzida | m | 81.44
7.2.17 | 0705321 | SICRO3 | Boca de BDCC 2,00 x 2,00 m - esconsidade 0° - areia extraída e brita produzida | un | 2
7.2.18 | 0705270 | SICRO3 | Corpo de BDCC 2,00 x 2,00 m - moldado no local - altura do aterro 0,00 a 1,00 m - areia extraída e brita produzida | m | 74
7.2.19 | 0705402 | SICRO3 | Boca de BTCC 1,50 x 1,50 m - esconsidade 0° - areia extraída e brita produzida | un | 4
7.2.20 | 0705345 | SICRO3 | Corpo de BTCC 1,50 x 1,50 m - moldado no local - altura do aterro 0,00 a 1,00 m - areia extraída e brita produzida | m | 129.6
7.3 |  |  | DRENAGEM DAS INTERSECÇÕES COM TRAVESSIAS
7.3.1 | COMP-23 | Próprio | RACHÃO OU PEDRA DE MÃO PRODUZIDA | m³ | 96
7.3.2 | 5914657 | SICRO3 | Carga, manobra e descarga de blocos de rocha em caminhão basculante de 8 m³ - carga com retroescavadeira de 0,29 m³ e descarga livre | t | 252.48
7.3.3 | 5914346 | SICRO3 | Transporte de material de 3ª categoria com caminhão basculante de 8 m³ para rocha - rodovia em leito natural | tkm | 252.48
7.3.4 | COMP-21 | Próprio | ENROCAMENTO DE PEDRA ESPALHADA E COMPACTADA MECANICAMENTE - PEDRA DE MÃO PRODUZIDA - SEM FORNECIMENTO E COM ASSENTAMENTO | m³ | 80
7.3.5 | 1106058 | SICRO3 | Concreto magro - confecção em betoneira e lançamento manual - areia extraída e brita produzida | m³ | 11.63
7.3.6 | 1107929 | SICRO3 | Concreto fck = 20 MPa - confecção em central dosadora de 30 m³/h - areia extraída e brita produzida | m³ | 31.23
7.3.7 | 104741 | SINAPI | REATERRO MECANIZADO DE VALA COM MINICARREGADEIRA, COM PLACA VIBRATÓRIA. AF_08/2023 | m³ | 65
7.3.8 | 6817830 | SICRO3 | Corpo de BSCC - seção fechada de 1,5 x 1,5 m - pré-moldado - altura do aterro de 0,25 a 1,00 m - areia extraída e brita produzida | m | 62.68
7.3.9 | 0705224 | SICRO3 | Boca de BSCC 1,50 x 1,50 m - esconsidade 0° - areia extraída e brita produzida | un | 4
7.4 |  |  | BOTA FORA PROVENIENTE DAS ESCAVAÇÕES DO SISTEMA DE DRENAGEM
7.4.1 | 4413942 | SICRO3 | Espalhamento de material em bota-fora | m³ | 810607.9442
8 |  |  | SISTEMA VIÁRIO DO SISTEMA ADUTOR
8.1 |  |  | ESTRADAS - SUBTRECHO 1.1 (E0+11,44 ATÉ E75)
8.1.1 |  |  | SEVIÇOS PRELIMINARES
8.1.1.1 | 5502109 | SICRO3 | Escavação, carga e transporte de material de 1ª categoria - DMT de 50 a 200 m - caminho de serviço em leito natural - com escavadeira e caminhão basculante de 14 m³ | m³ | 3214.207
8.1.1.2 | 4413942 | SICRO3 | Espalhamento de material em bota-fora | m³ | 3214.207
8.1.2 |  |  | MOVIMENTO DE TERRA
8.1.2.1 |  |  | CORTE
8.1.2.1.1 | 5502109 | SICRO3 | Escavação, carga e transporte de material de 1ª categoria - DMT de 50 a 200 m - caminho de serviço em leito natural - com escavadeira e caminhão basculante de 14 m³ | m³ | 1915.47
8.1.2.2 |  |  | ATERRO
8.1.2.2.1 | 4016008 | SICRO3 | Escavação e carga de material de jazida com trator de 127 kW e carregadeira de 3,4 m³ | m³ | 41411.96
8.1.2.2.2 | 5901639 | SICRO3 | Transporte com caminhão basculante com caçamba estanque com capacidade de 14 m³ - rodovia em leito natural | tkm | 76871.0173
8.1.2.2.3 | 5502978 | SICRO3 | Compactação de aterros a 100% do Proctor normal | m³ | 41411.96
8.1.3 |  |  | REVISTIMENTOS
8.1.3.1 | 4015612 | SICRO3 | Execução de revestimento primário com material de jazida | m³ | 2153
8.1.3.2 | 5901639 | SICRO3 | Transporte com caminhão basculante com caçamba estanque com capacidade de 14 m³ - rodovia em leito natural | tkm | 3996.5097
8.1.4 |  |  | SINALIZAÇÃO
8.1.4.1 | 00034723 | SINAPI | PLACA DE SINALIZACAO EM CHAPA DE ACO NUM 16 COM PINTURA REFLETIVA | m² | 28.839
8.1.4.2 | 103695 | SINAPI | FORNECIMENTO E INSTALAÇÃO DE SUPORTE DE MADEIRA PARA PLACAS DE SINALIZAÇÃO, EM SOLO, COM H= DE 2,0 M E SEÇÃO DE 7,5 X 7,5 CM. AF_03/2022 | UN | 18
8.2 |  |  | ESTRADAS - SUBTRECHO 1.2 (E75 A E235)
8.2.1 |  |  | SEVIÇOS PRELIMINARES
8.2.1.1 | 5502109 | SICRO3 | Escavação, carga e transporte de material de 1ª categoria - DMT de 50 a 200 m - caminho de serviço em leito natural - com escavadeira e caminhão basculante de 14 m³ | m³ | 6411.942
8.2.1.2 | 4413942 | SICRO3 | Espalhamento de material em bota-fora | m³ | 6411.942
8.2.2 |  |  | MOVIMENTO DE TERRA
8.2.2.1 |  |  | CORTE
8.2.2.1.1 | 5502109 | SICRO3 | Escavação, carga e transporte de material de 1ª categoria - DMT de 50 a 200 m - caminho de serviço em leito natural - com escavadeira e caminhão basculante de 14 m³ | m³ | 2694.39
8.2.2.1.2 | 4413942 | SICRO3 | Espalhamento de material em bota-fora | m³ | 2694.39
8.2.2.2 |  |  | ATERRO
8.2.2.2.1 | 4016008 | SICRO3 | Escavação e carga de material de jazida com trator de 127 kW e carregadeira de 3,4 m³ | m³ | 7233
8.2.2.2.2 | 5901639 | SICRO3 | Transporte com caminhão basculante com caçamba estanque com capacidade de 14 m³ - rodovia em leito natural | tkm | 42719.9433
8.2.2.2.3 | 5502978 | SICRO3 | Compactação de aterros a 100% do Proctor normal | m³ | 7233
8.2.3 |  |  | REVISTIMENTOS
8.2.3.1 | 4015612 | SICRO3 | Execução de revestimento primário com material de jazida | m³ | 5638
8.2.3.2 | 5901639 | SICRO3 | Transporte com caminhão basculante com caçamba estanque com capacidade de 14 m³ - rodovia em leito natural | tkm | 33299.4663
8.2.4 |  |  | SINALIZAÇÃO
8.2.4.1 | 00034723 | SINAPI | PLACA DE SINALIZACAO EM CHAPA DE ACO NUM 16 COM PINTURA REFLETIVA | m² | 21.5008
8.2.4.2 | 103695 | SINAPI | FORNECIMENTO E INSTALAÇÃO DE SUPORTE DE MADEIRA PARA PLACAS DE SINALIZAÇÃO, EM SOLO, COM H= DE 2,0 M E SEÇÃO DE 7,5 X 7,5 CM. AF_03/2022 | UN | 27
8.3 |  |  | ESTRADAS - SUBTRECHO 1.3 (E235 A E440)
8.3.1 |  |  | SEVIÇOS PRELIMINARES
8.3.1.1 | 5502109 | SICRO3 | Escavação, carga e transporte de material de 1ª categoria - DMT de 50 a 200 m - caminho de serviço em leito natural - com escavadeira e caminhão basculante de 14 m³ | m³ | 8235.066
8.3.1.2 | 4413942 | SICRO3 | Espalhamento de material em bota-fora | m³ | 8235.066
8.3.2 |  |  | MOVIMENTO DE TERRA
8.3.2.1 |  |  | CORTE
8.3.2.1.1 | 5502109 | SICRO3 | Escavação, carga e transporte de material de 1ª categoria - DMT de 50 a 200 m - caminho de serviço em leito natural - com escavadeira e caminhão basculante de 14 m³ | m³ | 3704
8.3.2.2 |  |  | ATERRO
8.3.2.2.1 | 4016008 | SICRO3 | Escavação e carga de material de jazida com trator de 127 kW e carregadeira de 3,4 m³ | m³ | 39198
8.3.2.2.2 | 5901639 | SICRO3 | Transporte com caminhão basculante com caçamba estanque com capacidade de 14 m³ - rodovia em leito natural | tkm | 502714.7854
8.3.2.2.3 | 5502978 | SICRO3 | Compactação de aterros a 100% do Proctor normal | m³ | 39198
8.3.3 |  |  | REVISTIMENTOS
8.3.3.1 | 4015612 | SICRO3 | Execução de revestimento primário com material de jazida | m³ | 5783
8.3.3.2 | 5901639 | SICRO3 | Transporte com caminhão basculante com caçamba estanque com capacidade de 14 m³ - rodovia em leito natural | tkm | 74167.0392
8.3.4 |  |  | SINALIZAÇÃO
8.3.4.1 | 00034723 | SINAPI | PLACA DE SINALIZACAO EM CHAPA DE ACO NUM 16 COM PINTURA REFLETIVA | m² | 0.5
8.3.4.2 | 103695 | SINAPI | FORNECIMENTO E INSTALAÇÃO DE SUPORTE DE MADEIRA PARA PLACAS DE SINALIZAÇÃO, EM SOLO, COM H= DE 2,0 M E SEÇÃO DE 7,5 X 7,5 CM. AF_03/2022 | UN | 2
8.4 |  |  | ESTRADAS - SUBTRECHO 1.4 (E440 A E533)
8.4.1 |  |  | SEVIÇOS PRELIMINARES
8.4.1.1 | 5502109 | SICRO3 | Escavação, carga e transporte de material de 1ª categoria - DMT de 50 a 200 m - caminho de serviço em leito natural - com escavadeira e caminhão basculante de 14 m³ | m³ | 3566.256
8.4.1.2 | 4413942 | SICRO3 | Espalhamento de material em bota-fora | m³ | 3566.256
8.4.2 |  |  | MOVIMENTO DE TERRA
8.4.2.1 |  |  | CORTE
8.4.2.1.1 | 5502109 | SICRO3 | Escavação, carga e transporte de material de 1ª categoria - DMT de 50 a 200 m - caminho de serviço em leito natural - com escavadeira e caminhão basculante de 14 m³ | m³ | 2184
8.4.2.2 |  |  | ATERRO
8.4.2.2.1 | 4016008 | SICRO3 | Escavação e carga de material de jazida com trator de 127 kW e carregadeira de 3,4 m³ | m³ | 3681
8.4.2.2.2 | 5901639 | SICRO3 | Transporte com caminhão basculante com caçamba estanque com capacidade de 14 m³ - rodovia em leito natural | tkm | 34302.3485
8.4.2.2.3 | 5502978 | SICRO3 | Compactação de aterros a 100% do Proctor normal | m³ | 3681
8.4.3 |  |  | REVISTIMENTOS
8.4.3.1 | 4015612 | SICRO3 | Execução de revestimento primário com material de jazida | m³ | 2353
8.4.3.2 | 5901639 | SICRO3 | Transporte com caminhão basculante com caçamba estanque com capacidade de 14 m³ - rodovia em leito natural | tkm | 21927.0377
9 |  |  | OBRAS DE ARTES ESPECIAIS
9.1 |  |  | TRAVESSIA 01 (EST: 48+10,772)
9.1.1 |  |  | MOVIMENTO DE TERRA
9.1.1.1 |  |  | ATERRO
9.1.1.1.1 | 4016008 | SICRO3 | Escavação e carga de material de jazida com trator de 127 kW e carregadeira de 3,4 m³ | m³ | 16252.64
9.1.1.1.2 | 5901639 | SICRO3 | Transporte com caminhão basculante com caçamba estanque com capacidade de 14 m³ - rodovia em leito natural | tkm | 29559.5146
9.1.1.1.3 | 5502978 | SICRO3 | Compactação de aterros a 100% do Proctor normal | m³ | 16252.64
9.1.2 |  |  | ESTRUTURAS EM CONCRETO
9.1.2.1 | 1107889 | SICRO3 | Concreto fck = 15 MPa - confecção em betoneira e lançamento manual - areia extraída e brita produzida | m³ | 4.6
9.1.2.2 | 1106138 | SICRO3 | Concreto fck = 30 MPa - confecção em central dosadora de 30 m³/h - areia extraída e brita produzida | m³ | 225.65
9.1.2.3 | 1106382 | SICRO3 | Concreto para bombeamento fck = 35 MPa - confecção em central dosadora de 30 m³/h - areia extraída e brita produzida | m³ | 161.52
9.1.2.4 | 5914657 | SICRO3 | Carga, manobra e descarga de blocos de rocha em caminhão basculante de 8 m³ - carga com retroescavadeira de 0,29 m³ e descarga livre | t | 239.5973
9.1.2.5 | 5914346 | SICRO3 | Transporte de material de 3ª categoria com caminhão basculante de 8 m³ para rocha - rodovia em leito natural | tkm | 3169.8719
9.1.2.6 | 5914351 | SICRO3 | Carga, manobra e descarga de agregados ou solos em caminhão basculante de 14 m³ - carga com carregadeira de 3,40 m³ e descarga livre | t | 763.5004
9.1.2.7 | 5901639 | SICRO3 | Transporte com caminhão basculante com caçamba estanque com capacidade de 14 m³ - rodovia em leito natural | tkm | 4541.82
9.1.2.8 | 5914539 | SICRO3 | Transporte com caminhão betoneira - rodovia em leito natural | tkm | 901.3318
9.1.2.9 | 1106088 | SICRO3 | Lançamento mecânico de concreto com bomba rebocável com capacidade de 30 m³/h - confecção em central dosadora de 30 m³/h | m³ | 387.17
9.1.2.10 | 1100657 | SICRO3 | Adensamento de concreto por vibrador de imersão | m³ | 387.17
9.1.2.11 | 0407819 | SICRO3 | Armação em aço CA-50 - fornecimento, preparo e colocação | kg | 58811
9.1.2.12 | 3107997 | SICRO3 | Fôrmas de compensado resinado 10 mm - uso geral - utilização de 3 vezes - confecção, instalação e retirada | m² | 1797.05
9.1.2.13 | 040338 | SBC | CIMBRAMENTO METALICO | M3/M | 2840.16
9.1.2.14 | 4011491 | SICRO3 | Pavimento de concreto compactado com rolo - brita produzida | m³ | 18.03
9.2 |  |  | TRAVESSIA 02 (EST: 419+13,437)
9.2.1 |  |  | MOVIMENTO DE TERRA
9.2.1.1 |  |  | ATERRO
9.2.1.1.1 | 4016008 | SICRO3 | Escavação e carga de material de jazida com trator de 127 kW e carregadeira de 3,4 m³ | m³ | 27507.06
9.2.1.1.2 | 5901639 | SICRO3 | Transporte com caminhão basculante com caçamba estanque com capacidade de 14 m³ - rodovia em leito natural | tkm | 432720.8124
9.2.1.1.3 | 5502978 | SICRO3 | Compactação de aterros a 100% do Proctor normal | m³ | 27507.06
9.2.2 |  |  | ESTRUTURAS EM CONCRETO
9.2.2.1 | 1107889 | SICRO3 | Concreto fck = 15 MPa - confecção em betoneira e lançamento manual - areia extraída e brita produzida | m³ | 3.66
9.2.2.2 | 1106138 | SICRO3 | Concreto fck = 30 MPa - confecção em central dosadora de 30 m³/h - areia extraída e brita produzida | m³ | 229.4
9.2.2.3 | 1106382 | SICRO3 | Concreto para bombeamento fck = 35 MPa - confecção em central dosadora de 30 m³/h - areia extraída e brita produzida | m³ | 161.52
9.2.2.4 | 5914657 | SICRO3 | Carga, manobra e descarga de blocos de rocha em caminhão basculante de 8 m³ - carga com retroescavadeira de 0,29 m³ e descarga livre | t | 241.3623
9.2.2.5 | 5914346 | SICRO3 | Transporte de material de 3ª categoria com caminhão basculante de 8 m³ para rocha - rodovia em leito natural | tkm | 3193.223
9.2.2.6 | 5914351 | SICRO3 | Carga, manobra e descarga de agregados ou solos em caminhão basculante de 14 m³ - carga com carregadeira de 3,40 m³ e descarga livre | t | 769.1006
9.2.2.7 | 5901639 | SICRO3 | Transporte com caminhão basculante com caçamba estanque com capacidade de 14 m³ - rodovia em leito natural | tkm | 4574.9625
9.2.2.8 | 5914539 | SICRO3 | Transporte com caminhão betoneira - rodovia em leito natural | tkm | 7871.5651
9.2.2.9 | 1106088 | SICRO3 | Lançamento mecânico de concreto com bomba rebocável com capacidade de 30 m³/h - confecção em central dosadora de 30 m³/h | m³ | 390.92
9.2.2.10 | 1100657 | SICRO3 | Adensamento de concreto por vibrador de imersão | m³ | 390.92
9.2.2.11 | 0407819 | SICRO3 | Armação em aço CA-50 - fornecimento, preparo e colocação | kg | 59373.5
9.2.2.12 | 3107997 | SICRO3 | Fôrmas de compensado resinado 10 mm - uso geral - utilização de 3 vezes - confecção, instalação e retirada | m² | 1832.19
9.2.2.13 | 040338 | SBC | CIMBRAMENTO METALICO | M3/M | 3199.15
9.2.2.14 | 4011491 | SICRO3 | Pavimento de concreto compactado com rolo - brita produzida | m³ | 18.03
10 |  |  | SERVIÇOS COMPLEMENTARES
10.1 |  |  | ENSAIOS - ANÁLISE DE AREIA
10.1.1 | 32.01.01 | EMBASA | SONDAGEM A TRADO MANUAL | M | 36
10.1.2 | 34.01.16 | EMBASA | MASSA ESPECIFICA REAL DOS GRAOS | UN | 9
10.1.3 | 34.02.19 | EMBASA | DETERMINACAO DO TEOR DE MATERIAIS PULVERULENTOS (NBR 07219) | UN | 9
10.1.4 | 34.01.43 | EMBASA | ENSAIO DE PERMEABILIDADE COM CARGA CONSTANTE | UN | 9
10.1.5 | 17.97.04 | EMBASA | PMQAS - ESTIMATIVA DE CUSTO DE SERVICOS DE TERCEIROS - ANALISES DOS SEDIMENTOS- GRANULOMETRIA | UN | 9
10.1.6 | 34.04.07 | EMBASA | RETIRADA DE AMOSTRA DEFORMADA | UN | 9
10.1.7 | 67.02.07 | SUDECAP | INDICE DE DESEMPENHO DE AGREGADO MIÚDO CONTENDO IMPUREZAS ORGÂNICAS (NBR 7221:2012) | UN | 9
10.1.8 | 34.05.29 | EMBASA | ENSAIO DE ANÁLISE MINERALÓGICA | UN | 9
10.2 |  |  | ENSAIOS - ANÁLISE DE MATERIAL PÉTREO
10.2.1 | 32.01.01 | EMBASA | SONDAGEM A TRADO MANUAL | M | 32
10.2.2 | 01.07.13U | COMPESA | ENSAIO DE ABRASÃO LOS ANGELES - AGREGADOS | UN | 8
10.2.3 | 34.97.01 | EMBASA | ENSAIO DE REATIVIDADE ALCALI-AGREGADO | UN | 8
10.2.4 | 01.07.16U | COMPESA | ENSAIO DE DETERMINAÇÃO DO ÍNDICE DE FORMA - AGREGADOS | UN | 8
10.2.5 | 34.04.07 | EMBASA | RETIRADA DE AMOSTRA DEFORMADA | UN | 8
10.2.6 | 34.97.02 | EMBASA | ENSAIO DE CARACTERIZACAO PETROGRAFICA | UN | 8
10.2.7 | 67.01.03 | SUDECAP | MASSA ESPECÍFICA, MASSA ESPECÍFICA APARENTE E ABSORÇÃO DE ÁGUA (NBR 6458:2016) | UN | 8
10.2.8 | AD 35.25.0150 | SCO | Ensaio para determinacao da resistencia a compressao simples axial, em corpos de prova em rocha, com diametro entre N ate H, excluindo a preparacao da amostra. | un | 8
10.3 |  |  | ENSAIOS - ANÁLISE DE SOLO
10.3.1 | 32.01.01 | EMBASA | SONDAGEM A TRADO MANUAL | M | 300
10.3.2 | 34.05.32 | EMBASA | ENSAIO CRUMB TESTE | UN | 75
10.3.3 | 34.01.22 | EMBASA | ENSAIO DE UMIDADE NATURAL (ESTUFA) | UN | 75
10.3.4 | 34.05.28 | EMBASA | ENSAIO DE DENSIDADE - MATERIAL PETREO | UN | 75
10.3.5 | 34.01.23 | EMBASA | ENSAIO DE UMIDADE NATURAL "SPEED" | UN | 75
10.3.6 | 01.001.0210-0 | EMOP | DETERMINACAO DE MASSA ESPECIFICA APARENTE "IN SITU" COM EMPR EGO DO FRASCO DE AREIA | UN | 75
10.3.7 | 34.01.34 | EMBASA | ENSAIO DE INDICE DE SUPORTE CALIFORNIA (NBR 09895) | UN | 75
10.3.8 | ED-49567 | SETOP | ENSAIO DE EXPANSIBILIDADE SOLOS | U | 75
10.3.9 | 34.01.07 | EMBASA | DETERMINACAO DE LIMITE DE LIQUIDEZ (NBR - 06459) | UN | 75
10.3.10 | 34.01.10 | EMBASA | DETERMINACAO DE LIMITEDE PLASTICIDADE (NBR- 07180) | UN | 75
10.3.11 | 01.07.07U | COMPESA | ENSAIO DE GRANULOMETRIA POR PENEIRAMENTO E SEDIMENTAÇÃO - SOLOS | UN | 75
10.3.12 | 34.01.25 | EMBASA | ENSAIO DE COMPACTACAO - PROCTOR NORMAL (NBR - 07182) | UN | 75
10.3.13 | 34.01.16 | EMBASA | MASSA ESPECIFICA REAL DOS GRAOS | UN | 75
10.3.14 | 34.05.19 | EMBASA | DETERMINACAO DA MASSA ESPECIFICA APARENTE "IN SITU", COM EMPREGO DO CILINDRO DE CRAVACAO (NBR-09813)09813) | UN | 75
10.3.15 | 34.01.74 | EMBASA | ENSAIO DE ADENSAMENTO | UN | 75
10.3.16 | 32.02.19 | EMBASA | ENSAIO DE INFILTRACAO | UN | 75
10.3.17 | 34.01.46 | EMBASA | ENSAIO DE PERMEABILIDADE COM CARGA VARIAVEL | UN | 75
10.3.18 | 34.01.42 | EMBASA | ENSAIO DE PERMEABILIDADE "IN SITU" | UN | 75
10.3.19 | 34.04.07 | EMBASA | RETIRADA DE AMOSTRA DEFORMADA | UN | 75
10.3.20 | 34.05.31 | EMBASA | ENSAIO SEDIMENTOMÉTRICO COMPARATIVO | UN | 75
10.4 |  |  | ENSAIOS - PONTES/TRAVESSIAS
10.4.1 | C0333 | SEINFRA | SERVIÇOS DE SONDAGEM GEOTÉCNICA MISTA EM ROCHA | M | 120
10.4.2 | C0143 | SEINFRA | SERVIÇOS DE SONDAGEM GEOTÉCNICA MISTA EM SOLOS | M | 40
10.4.3 | 34.05.32 | EMBASA | ENSAIO CRUMB TESTE | UN | 8
10.4.4 | 34.01.22 | EMBASA | ENSAIO DE UMIDADE NATURAL (ESTUFA) | UN | 8
10.4.5 | 34.05.28 | EMBASA | ENSAIO DE DENSIDADE - MATERIAL PETREO | UN | 8
10.4.6 | 34.01.23 | EMBASA | ENSAIO DE UMIDADE NATURAL "SPEED" | UN | 8
10.4.7 | 34.01.43 | EMBASA | ENSAIO DE PERMEABILIDADE COM CARGA CONSTANTE | UN | 8
10.4.8 | 32.04.61 | EMBASA | ENSAIO DE PERDA DAGUA SOB PRESSAO | UN | 8
10.4.9 | 01.001.0210-0 | EMOP | DETERMINACAO DE MASSA ESPECIFICA APARENTE "IN SITU" COM EMPR EGO DO FRASCO DE AREIA | UN | 8
10.4.10 | 34.01.34 | EMBASA | ENSAIO DE INDICE DE SUPORTE CALIFORNIA (NBR 09895) | UN | 8
10.4.11 | ED-49567 | SETOP | ENSAIO DE EXPANSIBILIDADE SOLOS | U | 8
10.4.12 | 34.01.07 | EMBASA | DETERMINACAO DE LIMITE DE LIQUIDEZ (NBR - 06459) | UN | 8
10.4.13 | 34.01.10 | EMBASA | DETERMINACAO DE LIMITEDE PLASTICIDADE (NBR- 07180) | UN | 8
10.4.14 | 01.07.07U | COMPESA | ENSAIO DE GRANULOMETRIA POR PENEIRAMENTO E SEDIMENTAÇÃO - SOLOS | UN | 8
10.4.15 | 34.01.25 | EMBASA | ENSAIO DE COMPACTACAO - PROCTOR NORMAL (NBR - 07182) | UN | 8
10.4.16 | 34.01.16 | EMBASA | MASSA ESPECIFICA REAL DOS GRAOS | UN | 8
10.4.17 | 34.05.19 | EMBASA | DETERMINACAO DA MASSA ESPECIFICA APARENTE "IN SITU", COM EMPREGO DO CILINDRO DE CRAVACAO (NBR-09813) | UN | 8
10.4.18 | 34.01.74 | EMBASA | ENSAIO DE ADENSAMENTO | UN | 8
10.4.19 | 32.02.19 | EMBASA | ENSAIO DE INFILTRACAO | UN | 8
10.4.20 | 34.01.46 | EMBASA | ENSAIO DE PERMEABILIDADE COM CARGA VARIAVEL | UN | 8
10.4.21 | 34.01.42 | EMBASA | ENSAIO DE PERMEABILIDADE "IN SITU" | UN | 8
10.4.22 | 01.07.13U | COMPESA | ENSAIO DE ABRASÃO LOS ANGELES - AGREGADOS | UN | 8
10.4.23 | 34.97.01 | EMBASA | ENSAIO DE REATIVIDADE ALCALI-AGREGADO | UN | 8
10.4.24 | 01.07.16U | COMPESA | ENSAIO DE DETERMINAÇÃO DO ÍNDICE DE FORMA - AGREGADOS | UN | 8
10.4.25 | 34.04.07 | EMBASA | RETIRADA DE AMOSTRA DEFORMADA | UN | 8
10.4.26 | 34.05.31 | EMBASA | ENSAIO SEDIMENTOMÉTRICO COMPARATIVO | UN | 8
10.4.27 | 34.97.02 | EMBASA | ENSAIO DE CARACTERIZACAO PETROGRAFICA | UN | 8
10.4.28 | 67.01.03 | SUDECAP | MASSA ESPECÍFICA, MASSA ESPECÍFICA APARENTE E ABSORÇÃO DE ÁGUA (NBR 6458:2016) | UN | 8
10.4.29 | AD 35.25.0150 | SCO | Ensaio para determinacao da resistencia a compressao simples axial, em corpos de prova em rocha, com diametro entre N ate H, excluindo a preparacao da amostra. | un | 8
10.5 |  |  | ENSAIOS - TOMADA D'ÁGUA
10.5.1 | C0333 | SEINFRA | SERVIÇOS DE SONDAGEM GEOTÉCNICA MISTA EM ROCHA | M | 15
10.5.2 | C0143 | SEINFRA | SERVIÇOS DE SONDAGEM GEOTÉCNICA MISTA EM SOLOS | M | 5
10.5.3 | 34.01.43 | EMBASA | ENSAIO DE PERMEABILIDADE COM CARGA CONSTANTE | UN | 1
10.5.4 | 32.04.61 | EMBASA | ENSAIO DE PERDA DAGUA SOB PRESSAO | UN | 1
10.5.5 | 01.07.13U | COMPESA | ENSAIO DE ABRASÃO LOS ANGELES - AGREGADOS | UN | 1
10.5.6 | 34.97.01 | EMBASA | ENSAIO DE REATIVIDADE ALCALI-AGREGADO | UN | 1
10.5.7 | 01.07.16U | COMPESA | ENSAIO DE DETERMINAÇÃO DO ÍNDICE DE FORMA - AGREGADOS | UN | 1
10.5.8 | 34.04.07 | EMBASA | RETIRADA DE AMOSTRA DEFORMADA | UN | 1
10.5.9 | 67.01.03 | SUDECAP | MASSA ESPECÍFICA, MASSA ESPECÍFICA APARENTE E ABSORÇÃO DE ÁGUA (NBR 6458:2016) | UN | 1
10.5.10 | AD 35.25.0150 | SCO | Ensaio para determinacao da resistencia a compressao simples axial, em corpos de prova em rocha, com diametro entre N ate H, excluindo a preparacao da amostra. | un | 1
10.6 |  |  | INVESTIGAÇÕES
10.6.1 | C0333 | SEINFRA | SERVIÇOS DE SONDAGEM GEOTÉCNICA MISTA EM ROCHA | M | 30
10.6.2 | C0143 | SEINFRA | SERVIÇOS DE SONDAGEM GEOTÉCNICA MISTA EM SOLOS | M | 10
10.6.3 | 34.01.43 | EMBASA | ENSAIO DE PERMEABILIDADE COM CARGA CONSTANTE | UN | 2
10.6.4 | 32.04.61 | EMBASA | ENSAIO DE PERDA DAGUA SOB PRESSAO | UN | 2
10.6.5 | 01.07.13U | COMPESA | ENSAIO DE ABRASÃO LOS ANGELES - AGREGADOS | UN | 2
10.6.6 | 34.97.01 | EMBASA | ENSAIO DE REATIVIDADE ALCALI-AGREGADO | UN | 2
10.6.7 | 01.07.16U | COMPESA | ENSAIO DE DETERMINAÇÃO DO ÍNDICE DE FORMA - AGREGADOS | UN | 2
10.6.8 | 34.04.07 | EMBASA | RETIRADA DE AMOSTRA DEFORMADA | UN | 2
10.6.9 | 34.97.02 | EMBASA | ENSAIO DE CARACTERIZACAO PETROGRAFICA | UN | 2
10.6.10 | 67.01.03 | SUDECAP | MASSA ESPECÍFICA, MASSA ESPECÍFICA APARENTE E ABSORÇÃO DE ÁGUA (NBR 6458:2016) | UN | 2
10.6.11 | AD 35.25.0150 | SCO | Ensaio para determinacao da resistencia a compressao simples axial, em corpos de prova em rocha, com diametro entre N ate H, excluindo a preparacao da amostra. | un | 2
10.7 |  |  | INVESTIGAÇÕES - SUBTRECHO 1.1
10.7.1 | 34.05.32 | EMBASA | ENSAIO CRUMB TESTE | UN | 3
10.7.2 | 34.01.22 | EMBASA | ENSAIO DE UMIDADE NATURAL (ESTUFA) | UN | 3
10.7.3 | 34.05.28 | EMBASA | ENSAIO DE DENSIDADE - MATERIAL PETREO | UN | 3
10.7.4 | 34.01.23 | EMBASA | ENSAIO DE UMIDADE NATURAL "SPEED" | UN | 3
10.7.5 | 01.001.0210-0 | EMOP | DETERMINACAO DE MASSA ESPECIFICA APARENTE "IN SITU" COM EMPR EGO DO FRASCO DE AREIA | UN | 3
10.7.6 | 34.01.34 | EMBASA | ENSAIO DE INDICE DE SUPORTE CALIFORNIA (NBR 09895) | UN | 3
10.7.7 | ED-49567 | SETOP | ENSAIO DE EXPANSIBILIDADE SOLOS | U | 3
10.7.8 | 34.01.07 | EMBASA | DETERMINACAO DE LIMITE DE LIQUIDEZ (NBR - 06459) | UN | 3
10.7.9 | 34.01.10 | EMBASA | DETERMINACAO DE LIMITEDE PLASTICIDADE (NBR- 07180) | UN | 3
10.7.10 | 01.07.07U | COMPESA | ENSAIO DE GRANULOMETRIA POR PENEIRAMENTO E SEDIMENTAÇÃO - SOLOS | UN | 3
10.7.11 | 34.01.25 | EMBASA | ENSAIO DE COMPACTACAO - PROCTOR NORMAL (NBR - 07182) | UN | 3
10.7.12 | 34.01.16 | EMBASA | MASSA ESPECIFICA REAL DOS GRAOS | UN | 3
10.7.13 | 34.05.19 | EMBASA | DETERMINACAO DA MASSA ESPECIFICA APARENTE "IN SITU", COM EMPREGO DO CILINDRO DE CRAVACAO (NBR-09813) | UN | 3
10.7.14 | 34.01.74 | EMBASA | ENSAIO DE ADENSAMENTO | UN | 3
10.7.15 | 32.02.19 | EMBASA | ENSAIO DE INFILTRACAO | UN | 3
10.7.16 | 34.01.46 | EMBASA | ENSAIO DE PERMEABILIDADE COM CARGA VARIAVEL | UN | 3
10.7.17 | 34.01.42 | EMBASA | ENSAIO DE PERMEABILIDADE "IN SITU" | UN | 3
10.7.18 | 32.03.04 | EMBASA | ESCAVACAO (PA E PICARETA) SEM ESCORAMENTO, INCLUSIVE COLETAS DE AMOSTRAS DEFORMADAS DE SOLO | M | 3
10.7.19 | 34.05.31 | EMBASA | ENSAIO SEDIMENTOMÉTRICO COMPARATIVO | UN | 3
10.8 |  |  | INVESTIGAÇÕES - SUBTRECHO 1.2
10.8.1 | 34.05.32 | EMBASA | ENSAIO CRUMB TESTE | UN | 7
10.8.2 | 34.01.22 | EMBASA | ENSAIO DE UMIDADE NATURAL (ESTUFA) | UN | 7
10.8.3 | 34.05.28 | EMBASA | ENSAIO DE DENSIDADE - MATERIAL PETREO | UN | 7
10.8.4 | 34.01.23 | EMBASA | ENSAIO DE UMIDADE NATURAL "SPEED" | UN | 7
10.8.5 | 01.001.0210-0 | EMOP | DETERMINACAO DE MASSA ESPECIFICA APARENTE "IN SITU" COM EMPR EGO DO FRASCO DE AREIA | UN | 7
10.8.6 | 34.01.34 | EMBASA | ENSAIO DE INDICE DE SUPORTE CALIFORNIA (NBR 09895) | UN | 7
10.8.7 | ED-49567 | SETOP | ENSAIO DE EXPANSIBILIDADE SOLOS | U | 7
10.8.8 | 34.01.07 | EMBASA | DETERMINACAO DE LIMITE DE LIQUIDEZ (NBR - 06459) | UN | 7
10.8.9 | 34.01.10 | EMBASA | DETERMINACAO DE LIMITEDE PLASTICIDADE (NBR- 07180) | UN | 7
10.8.10 | 01.07.07U | COMPESA | ENSAIO DE GRANULOMETRIA POR PENEIRAMENTO E SEDIMENTAÇÃO - SOLOS | UN | 7
10.8.11 | 34.01.25 | EMBASA | ENSAIO DE COMPACTACAO - PROCTOR NORMAL (NBR - 07182) | UN | 7
10.8.12 | 34.01.16 | EMBASA | MASSA ESPECIFICA REAL DOS GRAOS | UN | 7
10.8.13 | 34.05.19 | EMBASA | DETERMINACAO DA MASSA ESPECIFICA APARENTE "IN SITU", COM EMPREGO DO CILINDRO DE CRAVACAO (NBR-09813) | UN | 7
10.8.14 | 34.01.74 | EMBASA | ENSAIO DE ADENSAMENTO | UN | 7
10.8.15 | 32.02.19 | EMBASA | ENSAIO DE INFILTRACAO | UN | 7
10.8.16 | 34.01.46 | EMBASA | ENSAIO DE PERMEABILIDADE COM CARGA VARIAVEL | UN | 7
10.8.17 | 34.01.42 | EMBASA | ENSAIO DE PERMEABILIDADE "IN SITU" | UN | 7
10.8.18 | 32.03.04 | EMBASA | ESCAVACAO (PA E PICARETA) SEM ESCORAMENTO, INCLUSIVE COLETAS DE AMOSTRAS DEFORMADAS DE SOLO | M | 7
10.8.19 | 34.05.31 | EMBASA | ENSAIO SEDIMENTOMÉTRICO COMPARATIVO | UN | 7
10.9 |  |  | INVESTIGAÇÕES - SUBTRECHO 1.3
10.9.1 | 34.05.32 | EMBASA | ENSAIO CRUMB TESTE | UN | 9
10.9.2 | 34.01.22 | EMBASA | ENSAIO DE UMIDADE NATURAL (ESTUFA) | UN | 9
10.9.3 | 34.05.28 | EMBASA | ENSAIO DE DENSIDADE - MATERIAL PETREO | UN | 9
10.9.4 | 34.01.23 | EMBASA | ENSAIO DE UMIDADE NATURAL "SPEED" | UN | 9
10.9.5 | 01.001.0210-0 | EMOP | DETERMINACAO DE MASSA ESPECIFICA APARENTE "IN SITU" COM EMPR EGO DO FRASCO DE AREIA | UN | 9
10.9.6 | 34.01.34 | EMBASA | ENSAIO DE INDICE DE SUPORTE CALIFORNIA (NBR 09895) | UN | 9
10.9.7 | ED-49567 | SETOP | ENSAIO DE EXPANSIBILIDADE SOLOS | U | 9
10.9.8 | 34.01.07 | EMBASA | DETERMINACAO DE LIMITE DE LIQUIDEZ (NBR - 06459) | UN | 9
10.9.9 | 34.01.10 | EMBASA | DETERMINACAO DE LIMITEDE PLASTICIDADE (NBR- 07180) | UN | 9
10.9.10 | 01.07.07U | COMPESA | ENSAIO DE GRANULOMETRIA POR PENEIRAMENTO E SEDIMENTAÇÃO - SOLOS | UN | 9
10.9.11 | 34.01.25 | EMBASA | ENSAIO DE COMPACTACAO - PROCTOR NORMAL (NBR - 07182) | UN | 9
10.9.12 | 34.01.16 | EMBASA | MASSA ESPECIFICA REAL DOS GRAOS | UN | 9
10.9.13 | 34.05.19 | EMBASA | DETERMINACAO DA MASSA ESPECIFICA APARENTE "IN SITU", COM EMPREGO DO CILINDRO DE CRAVACAO (NBR-09813) | UN | 9
10.9.14 | 34.01.74 | EMBASA | ENSAIO DE ADENSAMENTO | UN | 9
10.9.15 | 32.02.19 | EMBASA | ENSAIO DE INFILTRACAO | UN | 9
10.9.16 | 34.01.46 | EMBASA | ENSAIO DE PERMEABILIDADE COM CARGA VARIAVEL | UN | 9
10.9.17 | 34.01.42 | EMBASA | ENSAIO DE PERMEABILIDADE "IN SITU" | UN | 9
10.9.18 | 32.03.04 | EMBASA | ESCAVACAO (PA E PICARETA) SEM ESCORAMENTO, INCLUSIVE COLETAS DE AMOSTRAS DEFORMADAS DE SOLO | M | 9
10.9.19 | 34.05.31 | EMBASA | ENSAIO SEDIMENTOMÉTRICO COMPARATIVO | UN | 9
10.10 |  |  | INVESTIGAÇÕES - SUBTRECHO 1.4
10.10.1 | 34.05.32 | EMBASA | ENSAIO CRUMB TESTE | UN | 10
10.10.2 | 34.01.22 | EMBASA | ENSAIO DE UMIDADE NATURAL (ESTUFA) | UN | 4
10.10.3 | 34.05.28 | EMBASA | ENSAIO DE DENSIDADE - MATERIAL PETREO | UN | 4
10.10.4 | 34.01.23 | EMBASA | ENSAIO DE UMIDADE NATURAL "SPEED" | UN | 4
10.10.5 | 01.001.0210-0 | EMOP | DETERMINACAO DE MASSA ESPECIFICA APARENTE "IN SITU" COM EMPR EGO DO FRASCO DE AREIA | UN | 4
10.10.6 | 34.01.34 | EMBASA | ENSAIO DE INDICE DE SUPORTE CALIFORNIA (NBR 09895) | UN | 4
10.10.7 | ED-49567 | SETOP | ENSAIO DE EXPANSIBILIDADE SOLOS | U | 4
10.10.8 | 34.01.07 | EMBASA | DETERMINACAO DE LIMITE DE LIQUIDEZ (NBR - 06459) | UN | 4
10.10.9 | 34.01.10 | EMBASA | DETERMINACAO DE LIMITEDE PLASTICIDADE (NBR- 07180) | UN | 4
10.10.10 | 01.07.07U | COMPESA | ENSAIO DE GRANULOMETRIA POR PENEIRAMENTO E SEDIMENTAÇÃO - SOLOS | UN | 4
10.10.11 | 34.01.25 | EMBASA | ENSAIO DE COMPACTACAO - PROCTOR NORMAL (NBR - 07182) | UN | 4
10.10.12 | 34.01.16 | EMBASA | MASSA ESPECIFICA REAL DOS GRAOS | UN | 4
10.10.13 | 34.05.19 | EMBASA | DETERMINACAO DA MASSA ESPECIFICA APARENTE "IN SITU", COM EMPREGO DO CILINDRO DE CRAVACAO (NBR-09813) | UN | 4
10.10.14 | 34.01.74 | EMBASA | ENSAIO DE ADENSAMENTO | UN | 4
10.10.15 | 32.02.19 | EMBASA | ENSAIO DE INFILTRACAO | UN | 4
10.10.16 | 34.01.46 | EMBASA | ENSAIO DE PERMEABILIDADE COM CARGA VARIAVEL | UN | 4
10.10.17 | 34.01.42 | EMBASA | ENSAIO DE PERMEABILIDADE "IN SITU" | UN | 4
10.10.18 | 32.03.04 | EMBASA | ESCAVACAO (PA E PICARETA) SEM ESCORAMENTO, INCLUSIVE COLETAS DE AMOSTRAS DEFORMADAS DE SOLO | M | 4
10.10.19 | 34.05.31 | EMBASA | ENSAIO SEDIMENTOMÉTRICO COMPARATIVO | UN | 4
10.11 |  |  | CERCAS
10.11.1 | 101198 | SINAPI | CERCA COM MOURÕES DE CONCRETO, SEÇÃO "T" PONTA INCLINADA, 10X10 CM, ESPAÇAMENTO DE 2,5 M, CRAVADOS 0,5 M, COM 11 FIOS DE ARAME DE AÇO OVALADO 15X17 - FORNECIMENTO E INSTALAÇÃO. AF_12/2025 | M | 21315.2
11 |  |  | FINALIZAÇÃO DA OBRA
11.1 | 40305 | AGETOP RODOVIARIA | ACABAMENTO E RECOMPOSIÇÃO DE JAZIDA | m² | 684717.4168
Total sem BDI
Total do BDI
Total Geral

## 3 - Planilha Sintética PROJETO
PROPOSTA FINANCEIRA DO PROJETO | [9 empty] | CODIGO:
PFP
NOME DA CONSULTORA:
PROJETO: | [5 empty] | CONTRATANTE: |  |  |  | BASE:
Elaboração de Projeto Executivo do Canal Principal do PIS - Canal CP-500/2 | [5 empty] | CODEVASF (SEDE) |  |  |  | 2026-07-01
Base | Cod2 | Cod3 | Código | Categoria / Insumo | Uni | Qde | CUD | PU | FatorK | CT | PT
SICRO | MO3 | P0 | P8061 | Engenheiro coordenador (P8061) | mês | 5
SICRO | MO2 | P1 | P8067 | Engenheiro sênior (P8067) | mês | 10
SICRO | MO1 | P2 | P8066 | Engenheiro pleno (P8066) | mês | 12.5
SICRO | MO1 | P3 | P8065 | Engenheiro júnior (P8065) | mês | 13
SICRO | MO1 | T1 | P8147 | Técnico de projetos/obra (P8147) | mês | 8
SINAPI | MO1 | D | 40807 | Desenhista (40807) | mês | 6
SICRO | EC | ECA |  | Encargos Comp. e Adicionais | mês | 54.5
CODE | LO | V1 |  | Diárias | dia | 40
CODE | LO | V2 |  | Pick-up Cab.dupla 2.8 4x4 Diesel | dia | 20
CODE | EM | M2 |  | Relatório Final | un | 1
CODE | SU | TOP |  | Total Serviços Cartográficos | un | 1
CODE |  |  |  | Total Serviços Geoténcos | um | 1
TOTAL DOS CUSTOS DIRETOS
TOTAL DOS ENCARGOS E DISPESAS DIVERSAS
TOTAL DA PROPOSTA A PREÇO GLOBAL
TOTAL DA PROPOSTA A PREÇO UNITÁRIO
TOTAL DA PROPOSTA
OBSERVAÇÃO:
*Encargos Complementares e adicionais já incluem auxílio transporte
Alocar os Insumos MO, com respectivo FatorK, dentro da categoria de vínculo contratual (celetista, autonomo, societario)
Uni - unidade de medição do insumo;
Qde - Quantidade do Insumo (não pode ocorrer alteração pela Licitante)
CUD - Custo Unitário Direto do Insumo (sem encargos, taxas e impostos, valor não pode ser maior que o Orçado pela Codevasf)
CT - Custo Total (sem encargos, taxas e impostos) - CT = Qde x CUD
FatorK - Taxa de Ressarcimento de Despesas e Encargos (detalhar composição nas Planilhas "PFP2.1", "PFP2.2", "PFP3")
PU - Preço Unitário do Insumo (incluído encargos, taxas e impostos) - PU = CUD x FatorK
PT - Preço Total do Insumo (incluído encargos, taxas e impostos) - PT = Qde x PU
P - Profissionais nível superior nas áreas de Engenharia, Química, Arquitetura, Agronomia e Veterinária, conforme disposições da Lei 4.950-A/66
S - Profissionais de nível superior nas demais áreas de atuação, incluindo Arqueólogo, Biólogo, Geógrafo e Sociólogo
T - Profissionais de nível médio técnico nas diversas áreas de atuação
A - Profissionais de nível médio de apoio técnico-administrativo

## 4 - Cronograma
MINISTÉRIO DA INTEGRAÇÃO E DO DESENVOLVIMENTO REGIONAL – MIDR COMPANHIA DE DESENVOLVIMENTO DOS VALES DO SÃO FRANCISCO E DO PARAÍBA - CODEVASF
CRONOGRAMA
OBJETO: | ORÇAMENTO PROJETO BÁSICO DO CANAL DO SERTÃO BAIANO (CSB) - ETAPA 2A: PROJETO BÁSICO DO CANAL PRINCIPAL DO PIS - CANAL CP-500/2 | BDI: SERV. | 22.56%
LOCALIDADE: | ESTADO DA BAHIA | BDI: MAT. EQUIP. | 13.8%
TAB. DE REFER. | SICRO3 BA 04/2024, SINAPI BA 07/2024, DNIT 04/2024, AGESUL 06/2024, AGETOP 04/2024, COMPESA 07/2023, CPOS 06/2024, EMBASA 05/2024, EMOP 07/2024, FDE 04/2024, IOPES 06/2024, ORSE 06/2024, SBC 08/2024, SEDOP 05/2024, SEINFRA 028, SETOP 04/2024, SIURB 01/2024, SUDECAP 04/2024 | DATA BASE:
ITEM | ETAPA |  | TOTAL | 1º MÊS | 2º MÊS | 3º MÊS | 4º MÊS | 5º MÊS | 6º MÊS | 7º MÊS | 8º MÊS | 9º MÊS | 10º MÊS | 11º MÊS | 12º MÊS | 13º MÊS | 14º MÊS | 15º MÊS | 16º MÊS | 17º MÊS | 18º MÊS | 19º MÊS | 20º MÊS | 21º MÊS | 22º MÊS | 23º MÊS | 24º MÊS | 25º MÊS | 26º MÊS | 27º MÊS | 28º MÊS | TOTAL GERAL
1 | ADMINISTRAÇÃO LOCAL DE OBRAS |  | 0 | #DIV/0! | #DIV/0! | #DIV/0! | #DIV/0! | #DIV/0! | #DIV/0! | #DIV/0! | #DIV/0! | #DIV/0! | #DIV/0! | #DIV/0! | #DIV/0! | #DIV/0! | #DIV/0! | #DIV/0! | #DIV/0! | #DIV/0! | #DIV/0! | #DIV/0! | #DIV/0! | #DIV/0! | #DIV/0! | #DIV/0! | #DIV/0! | #DIV/0! | #DIV/0! | #DIV/0! | #DIV/0! | #DIV/0!
|  |  | #DIV/0! | #DIV/0! | #DIV/0! | #DIV/0! | #DIV/0! | #DIV/0! | #DIV/0! | #DIV/0! | #DIV/0! | #DIV/0! | #DIV/0! | #DIV/0! | #DIV/0! | #DIV/0! | #DIV/0! | #DIV/0! | #DIV/0! | #DIV/0! | #DIV/0! | #DIV/0! | #DIV/0! | #DIV/0! | #DIV/0! | #DIV/0! | #DIV/0! | #DIV/0! | #DIV/0! | #DIV/0! | #DIV/0! | #DIV/0!
2 | ESTUDOS E PROJETOS |  | 0 | 0 | 0 | 0 | 0 | 0 | 0 | 0 | 0 | [20 empty] | 0
|  |  | 100% | 22% | 30% | 10% | 9% | 11% | 1% | 1% | 16% | [20 empty] | 100%
3 | MOBILIZAÇÃO E DESMOBILIZAÇÃO |  | 0 | [8 empty] | 0 | [18 empty] | 0 | 0
|  |  | 100% | [8 empty] | 50% | [18 empty] | 50% | 100%
4 | INSTALAÇÃO DA OBRA |  | 0 | [8 empty] | 0 | 0 | 0 | 0 | 0 | 0 | 0 | 0 | 0 | 0 | 0 | 0 | 0 | 0 | 0 | 0 | 0 | 0 | 0 | 0 | 0
|  |  | 100% | [8 empty] | 70% | 1% | 1% | 1% | 1% | 1% | 1% | 1% | 1% | 1% | 1% | 1% | 1% | 1% | 1% | 1% | 1% | 1% | 1% | 12% | 100%
5 | ENSECADEIRA PROVISÓRIA |  | 0 | [10 empty] | 0 | 0 | 0 | 0 | 0 | 0 | [12 empty] | 0
|  |  | 100% | [10 empty] | 10% | 20% | 20% | 20% | 20% | 10% | [12 empty] | 100%
6 | ESTRUTURA DE TOMADA D'ÁGUA DO RC-500 |  | 0 | [16 empty] | 0 | 0 | 0 | 0 | 0 | 0 | [6 empty] | 0
|  |  | 100% | [16 empty] | 10% | 20% | 20% | 20% | 20% | 10% | [6 empty] | 100%
7 | CANAL PRINCIPAL PIS - CP500-2 |  | 0 | [9 empty] | 0 | 0 | 0 | 0 | 0 | 0 | 0 | 0 | 0 | 0 | 0 | 0 | 0 | 0 | 0 | 0 | 0 | 0 |  | 0
|  |  | 100% | [9 empty] | 5.5% | 5.5% | 5.5% | 5.5% | 5.5% | 5.5% | 5.5% | 5.5% | 6% | 6% | 5.5% | 5.5% | 5.5% | 5.5% | 5.5% | 5.5% | 5.5% | 5.5% |  | 100%
8 | SISTEMA DE DRENAGEM DO SISTEMA ADUTOR |  | 0 | [10 empty] | 0 | 0 | 0 | 0 | 0 | 0 | 0 | 0 | 0 | 0 | 0 | 0 | 0 | 0 | 0 | 0 | 0 |  | 0
|  |  | 100% | [10 empty] | 5.5% | 5.5% | 5.5% | 5.5% | 5.5% | 5.5% | 5.5% | 7.5% | 8% | 7.5% | 5.5% | 5.5% | 5.5% | 5.5% | 5.5% | 5.5% | 5.5% |  | 100%
9 | SISTEMA VIÁRIO DO SISTEMA ADUTOR |  | 0 | [10 empty] | 0 | 0 | 0 | 0 | 0 | 0 | 0 | 0 | 0 | 0 | 0 | 0 | [6 empty] | 0
|  |  | 100% | [10 empty] | 5% | 5% | 10% | 10% | 10% | 10% | 10% | 10% | 10% | 10% | 5% | 5% | [6 empty] | 100%
10 | OBRAS DE ARTES ESPECIAIS |  | 0 | [16 empty] | 0 | 0 | 0 | 0 | 0 | 0 | 0 | 0 | 0 | 0 |  |  | 0
|  |  | 100% | [16 empty] | 10% | 10% | 10% | 10% | 10% | 10% | 10% | 10% | 10% | 10% |  |  | 100%
11 | SERVIÇOS COMPLEMENTARES |  | 0 | [9 empty] | 0 | 0 | 0 | 0 | [8 empty] | 0 | 0 | 0 | 0 | 0 | 0 |  | 0
|  |  | 100% | [9 empty] | 5% | 10% | 10% | 10% | [8 empty] | 10% | 10% | 12.5% | 12.5% | 10% | 10% |  | 100%
12 | FINALIZAÇÃO DA OBRA |  | 0 | [24 empty] | 0 | 0 | 0 | 0 | 0
|  |  | 100% | [24 empty] | 25% | 25% | 25% | 25% | 100%
| TOTAL GERAL |  | 0
| PORCENTAGEM POR MÊS |  |  | #DIV/0! | #DIV/0! | #DIV/0! | #DIV/0! | #DIV/0! | #DIV/0! | #DIV/0! | #DIV/0! | #DIV/0! | #DIV/0! | #DIV/0! | #DIV/0! | #DIV/0! | #DIV/0! | #DIV/0! | #DIV/0! | #DIV/0! | #DIV/0! | #DIV/0! | #DIV/0! | #DIV/0! | #DIV/0! | #DIV/0! | #DIV/0! | #DIV/0! | #DIV/0! | #DIV/0! | #DIV/0!
| PORCENTAGEM ACUMULADA |  |  | #DIV/0! | #DIV/0! | #DIV/0! | #DIV/0! | #DIV/0! | #DIV/0! | #DIV/0! | #DIV/0! | #DIV/0! | #DIV/0! | #DIV/0! | #DIV/0! | #DIV/0! | #DIV/0! | #DIV/0! | #DIV/0! | #DIV/0! | #DIV/0! | #DIV/0! | #DIV/0! | #DIV/0! | #DIV/0! | #DIV/0! | #DIV/0! | #DIV/0! | #DIV/0! | #DIV/0! | #DIV/0!
| TOTAL POR MÊS |  |  | #DIV/0! | #DIV/0! | #DIV/0! | #DIV/0! | #DIV/0! | #DIV/0! | #DIV/0! | #DIV/0! | #DIV/0! | #DIV/0! | #DIV/0! | #DIV/0! | #DIV/0! | #DIV/0! | #DIV/0! | #DIV/0! | #DIV/0! | #DIV/0! | #DIV/0! | #DIV/0! | #DIV/0! | #DIV/0! | #DIV/0! | #DIV/0! | #DIV/0! | #DIV/0! | #DIV/0! | #DIV/0!
| TOTAL ACUMULADO |  |  | #DIV/0! | #DIV/0! | #DIV/0! | #DIV/0! | #DIV/0! | #DIV/0! | #DIV/0! | #DIV/0! | #DIV/0! | #DIV/0! | #DIV/0! | #DIV/0! | #DIV/0! | #DIV/0! | #DIV/0! | #DIV/0! | #DIV/0! | #DIV/0! | #DIV/0! | #DIV/0! | #DIV/0! | #DIV/0! | #DIV/0! | #DIV/0! | #DIV/0! | #DIV/0! | #DIV/0! | #DIV/0!