## ORÇAMENTO
Ministério da Integração e do Desenvolvimento Regional
Companhia de Desenvolvimento dos Vales do São Francisco e do Parnaíba
1ª Superintendência Regional
| OBRA: | EXECUÇÃO DAS OBRAS E SERVIÇOS DE CONSTRUÇÃO DE PONTES E GALERIAS, INCLUINDO A CONCLUSÃO DE ESTRUTURAS JÁ INICIADAS, LOCALIZADAS NA ÁREA DA BARRAGEM DE APROVEITAMENTO MÚLTIPLO JEQUITAÍ I, NO MUNICÍPIO DE FRANCISCO DUMONT, NO ESTADO DE MINAS GERAIS - ITEM 2: PONTE N e GALERIA O | [6 empty] | BDI-SERVIÇO % |  | 26.14%
| DATA: | 2026-03-01 | [6 empty] | BDI - FORN. % |  | 15%
PLANILHA DE ORÇAMENTAÇÃO
| ITEM | CÓDIGO | FONTE | DISCRIMINAÇÃO | TIPO | UNID. | QUANT. | VR.UNIT.S/BDI | PR. UNIT.C/BDI | C. TOT.S/BDI | P. TOT.C/BDI
A | 1 |  |  | MOBILIZAÇÃO E SERVIÇOS PRELIMINARES | [6 empty] | 0
A1 | 1.1 |  |  | CANTEIRO DE OBRAS
1 | 1.1.1 | CA0001 | CPU | ADMINISTRAÇÃO LOCAL E MANUTENÇÃO DO CANTEIRO DE OBRAS | SERV | unid. | 1 | 871533.6096 | 1099352.49 | 871533.6 | 1099352.49
2 | 1.1.2 | CA0002 | CPU | MOBILIZAÇÃO E DESMOBILIZAÇÃO DE PESSOAL E EQUIPAMENTOS AUTOPROPELIDOS | SERV | unid. | 1 | 14376.92 | 18135.04 | 14376.92 | 18135.04
2.5 | 1.1.3 | CA0003 | CPU | MOBILIZAÇÃO E DESMOBILIZAÇÃO DE GUINDASTES ESPECIAIS PARA LANÇAMENTO DAS VIGAS PRÉ-MOLDADAS | SERV | unid. | 1 | 60800.17 | 76693.33 | 60800.17 | 76693.33
2.6 | 1.1.4 | 04.10.01 | SUDECAP | MOBILIZAÇÃO E DESMOBILIZAÇÃO DE EQUIPAMENTO PARA ESTACA RAIZ | SERV | unid. | 1 | 30000 | 37842 | 30000 | 37842
3 | 1.1.5 | CA0005 | CPU | EXECUÇÃO DE CANTEIRO DE OBRA EM CHAPA DE MADEIRA COMPENSADA, INCLUSIVE MOBILIÁRIO E EQUIPAMENTOS | SERV | unid. | 1 | 93294.02 | 117681.07 | 93294.02 | 117681.07
4 | 1.1.6 | 103689 | SINAPI | PLACA DE OBRA EM CHAPA DE ACO GALVANIZADO | SERV | m² | 9 | 509.57 | 642.77 | 4586.13 | 5784.93
2.7 | 1.1.7 | CA0005 | CODEVASF | CAMINHONETE COM MOTOR A DIESEL, POTÊNCIA 180 CV, CABINE DUPLA, 4X4 - PARA USO DA FISCALIZAÇÃO | SERV | mês | 14 | 4448.05 | 5610.77 | 62272.7 | 78550.78
A2 | 1.2 |  |  | TRANSPORTE DE EQUIPAMENTOS
5 | 1.2.1 | 5914640 | SICRO | TRANSPORTE DE EQUIPAMENTOS COM CAVALO MECÂNICO COM SEMI-REBOQUE, CAPACIDADE DE 30T - RODOVIA PAVIMENTADA | SERV | txkm | 20000 | 0.58 | 0.73 | 11600 | 14600
6 | 1.2.2 | 5914639 | SICRO | TRANSPORTE DE EQUIPAMENTOS COM CAVALO MECÂNICO COM SEMI-REBOQUE, CAPACIDADE DE 30T - RODOVIA EM REVESTIMENTO PRIMÁRIO | SERV | txkm | 2500 | 0.72 | 0.9 | 1800 | 2250
A3 | 1.3 |  |  | SERVIÇOS PRELIMINARES
7 | 1.3.1 | 1600966 | SICRO | REMOÇÃO DE CERCAS E MOURÕES, DE FORMA MANUAL, SEM REAPROVEITAMENTO | SERV | m | 540 | 0.75 | 0.94 | 405 | 507.6
8 | 1.3.2 | 98529 | SINAPI | CORTE RASO E RECORTE DE ÁRVORE COM DIÂMETRO DE TRONCO MAIOR OU IGUAL A 0,20 M E MENOR QUE 0,40 | SERV | unid. | 100 | 81.16 | 102.37 | 8116 | 10237
9 | 1.3.3 | 98530 | SINAPI | CORTE RASO E RECORTE DE ÁRVORE COM DIÂMETRO DE TRONCO MAIOR OU IGUAL A 0,40 M E MENOR QUE 0,60 | SERV | unid. | 20 | 159.29 | 200.92 | 3185.8 | 4018.4
10 | 1.3.4 | 98531 | SINAPI | CORTE RASO E RECORTE DE ÁRVORE COM DIÂMETRO DE TRONCO MAIOR OU IGUAL A 0,60 M | SERV | unid. | 10 | 424.5 | 535.46 | 4245 | 5354.6
11 | 1.3.5 | 5502985 | SICRO | LIMPEZA MECANIZADA DE CAMADA VEGETAL, VEGETAÇÃO E PEQUENAS ÁRVORES (DIÂMETRO DE TRONCO MENOR QUE 0,20 M), COM TRATOR DE ESTEIRAS | SERV | m² | 9000 | 0.77 | 0.97 | 6930 | 8730
41 | 1.3.6 | 5914351 | SICRO | CARGA, MANOBRA E DESCARGA DE AGREGADOS, ROCHA OU SOLOS EM CAMINHÃO BASCULANTE | SERV | ton | 3000 | 2.92 | 3.68 | 8760 | 11040
83 | 1.3.7 | 5915320 | SICRO | TRANSPORTE COM CAMINHÃO BASCULANTE - RODOVIA EM REVESTIMENTO PRIMÁRIO | SERV | txkm | 35000 | 0.75 | 0.94 | 26250 | 32900
82 | 1.3.8 | 5915321 | SICRO | TRANSPORTE COM CAMINHÃO BASCULANTE - RODOVIA PAVIMENTADA | SERV | txkm | 180000 | 0.68 | 0.85 | 122400 | 153000
14 | 1.3.9 | 4413942 | SICRO | ESPALHAMENTO DE MATERIAL EM BOTA FORA | SERV | m³ | 2000 | 2.75 | 3.46 | 5500 | 6920
12 | 1.3.10 | CA0011 | CPU | AQUISIÇÃO DE PEDRA DE MÃO COMERCIAL, PARA ENROCAMENTO, GABIÃO E DISSIPADORES - EXCLUSIVE TRANSPORTE | SERV | m³ | 900 | 165.48 | 208.73 | 148932 | 187857
16 | 1.3.11 | CA0006 | CPU | SERVIÇOS TOPOGRÁFICOS PARA PAVIMENTAÇÃO E OEA, INCLUSIVE LEVANTAMENTO PLANIALTIMÉTRICO CADASTRAL, GERAÇÃO DE NOTAS DE SERVIÇO, SEÇÕES TRANSVERSAIS E GREIDE, ESTAQUEAMENTO E ACOMPANHAMENTO EXECUTIVO | SERV | m² | 10000 | 0.4 | 0.5 | 4000 | 5000
A4 | 1.4 |  |  | PLANO DE RIGGING
11 | 1.4.1 | 5502985 | SICRO | LIMPEZA MECANIZADA DE CAMADA VEGETAL, VEGETAÇÃO E PEQUENAS ÁRVORES (DIÂMETRO DE TRONCO MENOR QUE 0,20 M), COM TRATOR DE ESTEIRAS | SERV | m² | 1500 | 0.77 | 0.97 | 1155 | 1455
70 | 1.4.2 | 5501906 | SICRO | ESCAVAÇÃO, CARGA E TRANSPORTE DE MATERIAL DE 1A CATEGORIA - DMT DE 1.000 A 1.200M - CAMINHO DE SERVIÇO EM REVESTIMENTO PRIMÁRIO | SERV | m³ | 580 | 12.46 | 15.71 | 7226.8 | 9111.8
41 | 1.4.3 | 5914351 | SICRO | CARGA, MANOBRA E DESCARGA DE AGREGADOS, ROCHA OU SOLOS EM CAMINHÃO BASCULANTE | SERV | ton | 750 | 2.92 | 3.68 | 2190 | 2760
83 | 1.4.4 | 5915320 | SICRO | TRANSPORTE COM CAMINHÃO BASCULANTE - RODOVIA EM REVESTIMENTO PRIMÁRIO | SERV | txkm | 10000 | 0.75 | 0.94 | 7500 | 9400
72 | 1.4.5 | 4011227 | SICRO | SUB-BASE DE SOLO ESTABILIZADO GRANULOMETRICAMENTE SEM MISTURA COM MATERIAL DE JAZIDA - 100% PROCTOR INTERMEDIÁRIO | SERV | m³ | 280 | 15.35 | 19.36 | 4298 | 5420.8
73 | 1.4.6 | 4011219 | SICRO | BASE DE SOLO ESTABILIZADO GRANULOMETRICAMENTE SEM MISTURA COM MATERIAL DE JAZIDA - 100% PROCTOR MODIFICADO | SERV | m³ | 280 | 16.77 | 21.15 | 4695.6 | 5922
132 | 1.4.7 | 4011211 | SICRO | REFORÇO DO SUBLEITO COM MATERIAL DE JAZIDA - 100% PROCTOR INTERMEDIÁRIO | SERV | m³ | 700 | 15.35 | 19.36 | 10745 | 13552
14 | 1.4.8 | 4413942 | SICRO | ESPALHAMENTO DE MATERIAL EM BOTA FORA | SERV | m³ | 450 | 2.75 | 3.46 | 1237.5 | 1557
B | 2 |  |  | PONTE N
B1 | 2.1 |  |  | OBRAS DE ARTE CORRENTE E DRENAGEM
31 | 2.1.1 | RO-40666 | DER-MG | SARJETA DE CONCRETO EM CORTE TIPO DR.SCC 90/10 - EXECUÇÃO INCLUINDO ESCAVAÇÃO, FORNECIMENTO E TRANSPORTE DE TODOS OS MATERIAIS | SERV | m | 40 | 63.12 | 79.61 | 2524.8 | 3184.4
32 | 2.1.2 | RO-40613 | DER-MG | SARJETA DE CONCRETO EM ATERRO TIPO DR.SCA 30/10 - EXECUÇÃO INCLUINDO ESCAVAÇÃO, FORNECIMENTO E TRANSPORTE DE TODOS OS MATERIAIS | SERV | m | 580 | 37.14 | 46.84 | 21541.2 | 27167.2
33 | 2.1.3 | CA0007 | DER-MG | SAÍDA D'ÁGUA EM TALUDE DE CORTE PARA SARJETA DO TIPO SDC PARA SCC 90/10 | SERV | unid. | 4 | 568.33 | 716.89 | 2273.32 | 2867.56
34 | 2.1.4 | ED-48598 | DER-MG | DESCIDA D'ÁGUA TIPO CALHA DN 500 - EXCLUSIVE BOTA FORA | SERV | m | 40 | 480.78 | 606.45 | 19231.2 | 24258
35 | 2.1.5 | RO-40514 | DER-MG | VALETA DE PROTEÇÃO DE ATERRO TIPO DR.VPA - EXECUÇÃO, INCLUSIVE ESCAVAÇÃO | SERV | m | 480 | 33.98 | 42.86 | 16310.4 | 20572.8
36 | 2.1.6 | CA0008 | DER-MG | DISSIPADOR DE ENERGIA PARA SAÍDA D'ÁGUA E VALETA DE PROTEÇÃO, TIPO DEN 01 | SERV | unid. | 4 | 319.13 | 402.55 | 1276.52 | 1610.2
37 | 2.1.7 | CA0009 | DER-MG | DISSIPADOR DE ENERGIA PARA DESCIDA D'ÁGUA E BOCAS DE BUEIRO, TIPO DEN 04 | SERV | unid. | 4 | 261.09 | 329.33 | 1044.36 | 1317.32
38 | 2.1.8 | 2003730 | SICRO | CAIXA COLETORA DE TALVEGUE - CCT02 - AREIA E BRITA COMERCIAIS | SERV | unid. | 4 | 3576.52 | 4511.42 | 14306.08 | 18045.68
15 | 2.1.9 | 1505879a | SICRO | ENROCAMENTO DE PEDRA DE MÃO, ARRUMADA MANUALMENTE - EXCLUSIVE FORNECIMENTO | SERV | m³ | 3200 | 125.67 | 158.52 | 402144 | 507264
39.4 | 2.1.10 | 2003866 | SICRO | APLICAÇÃO DE GEOTÊXTIL NÃO TECIDO AGULHADO COM RESISTÊNCIA À TRAÇÃO LONGITUDINAL DE 14KN/M | SERV | m² | 2000 | 7.5 | 9.46 | 15000 | 18920
39.5 | 2.1.11 | 3205866a | SICRO | GABIÃO CAIXA 1,0M X 1,0M - PEDRA DE MÃO DISPONÍVEL NO LOCAL - FORNECIMENTO E ASSENTAMENTO | SERV | m³ | 150 | 534.08 | 673.68 | 80112 | 101052
40 | 2.1.12 | 3205876a | SICRO | GABIÃO COLCHÃO ESPESSURA 0,30M - PEDRA DE MÃO DISPONÍVEL NO LOCAL - FORNECIMENTO E ASSENTAMENTO | SERV | m² | 1600 | 237.15 | 299.14 | 379440 | 478624
39.6 | 2.1.13 | 4011315a | SICRO | ATERRO MANUAL COM SOLO CIMENTO COMPACTADO COM 7% DE CIMENTO E MATERIAL DE JAZIDA - PARA ANCORAGEM DO GABIÃO COLCHÃO | SERV | m³ | 32 | 98 | 123.61 | 3136 | 3955.52
39.7 | 2.1.14 | 4413993 | SICRO | REVESTIMENTO VEGETAL POR SEMEADURA DE GRAMÍNEAS E LEGUMINOSAS, EM SUPERFÍCIE INCLINADA | SERV | m² | 2500 | 0.54 | 0.68 | 1350 | 1700
41 | 2.1.15 | 5914351 | SICRO | CARGA, MANOBRA E DESCARGA DE AGREGADOS, ROCHA OU SOLOS EM CAMINHÃO BASCULANTE | SERV | ton | 6500 | 2.92 | 3.68 | 18980 | 23920
42 | 2.1.16 | 5914335 | SICRO | TRANSPORTE DE MATERIAL DE 3A CATEGORIA COM CAMINHÃO BASCULANTE PARA ROCHA - RODOVIA EM REVESTIMENTO PRIMÁRIO | SERV | txkm | 45000 | 0.96 | 1.21 | 43200 | 54450
43 | 2.1.17 | 5914336 | SICRO | TRANSPORTE DE MATERIAL DE 3A CATEGORIA COM CAMINHÃO BASCULANTE PARA ROCHA - RODOVIA PAVIMENTADA | SERV | txkm | 680000 | 0.82 | 1.03 | 557600 | 700400
B2 | 2.2 |  |  | ESTRUTURAS
129 | 2.2.1 | 2306065 | SICRO | ESTACA RAIZ PERFURADA EM SOLO COM D = 31CM - CONFECÇÃO | SERV | m | 80 | 189.32 | 238.8 | 15145.6 | 19104
130 | 2.2.2 | 2306066 | SICRO | ESTACA RAIZ PERFURADA EM SOLO COM D = 40CM - CONFECÇÃO | SERV | m | 640 | 263.96 | 332.95 | 168934.4 | 213088
131 | 2.2.3 | 2306247 | SICRO | ARRASAMENTO DE ESTACAS DE CONCRETO | SERV | m³ | 4 | 257.7 | 325.06 | 1030.8 | 1300.24
109 | 2.2.4 | 4805757 | SICRO | ESCAVAÇÃO MECÂNICA DE VALA EM MATERIAL DE 1ª CATEGORIA | SERV | m³ | 80 | 6.99 | 8.81 | 559.2 | 704.8
111 | 2.2.5 | 4805756 | SICRO | APILOAMENTO MANUAL DE FUNDO DE VALA (ESP. = 15CM) | SERV | m² | 45 | 4.87 | 6.14 | 219.15 | 276.3
46 | 2.2.6 | 3108017 | SICRO | FORMA DE COMPENSADO PLASTIFICADO 14MM, USO GERAL - CONFECÇÃO, INSTALAÇÃO E RETIRADA | SERV | m² | 1300 | 79.34 | 100.07 | 103142 | 130091
47 | 2.2.7 | 1106057 | SICRO | CONCRETO MAGRO - CONFECÇÃO EM BETONEIRA E LANÇAMENTO MANUAL - AREIA E BRITA COMERCIAIS | SERV | m³ | 2.5 | 460.03 | 580.28 | 1150.07 | 1450.7
48 | 2.2.8 | 1116263 | SICRO | CONCRETO PARA BOMBEAMENTO FCK = 25 MPA - CONFECÇÃO EM CENTRAL DOSADORA - AREIA E BRITA COMERCIAIS | SERV | m³ | 240 | 428.22 | 540.15 | 102772.8 | 129636
49 | 2.2.9 | 1116264 | SICRO | CONCRETO PARA BOMBEAMENTO FCK = 30 MPA - CONFECÇÃO EM CENTRAL DOSADORA - AREIA E BRITA COMERCIAIS | SERV | m³ | 78 | 444.89 | 561.18 | 34701.42 | 43772.04
51 | 2.2.10 | 1107860 | SICRO | LANÇAMENTO MECÂNICO DE CONCRETO COM BOMBA | SERV | m³ | 290 | 63.98 | 80.7 | 18554.2 | 23403
52 | 2.2.11 | 1106087 | SICRO | LANÇAMENTO MANUAL DE CONCRETO | SERV | m³ | 28 | 56.32 | 71.04 | 1576.96 | 1989.12
53 | 2.2.12 | 0407819 | SICRO | ARMAÇÃO EM AÇO CA-50 - FORNECIMENTO, PREPARO E COLOCAÇÃO | SERV | kg | 65000 | 12.35 | 15.57 | 802750 | 1012050
119 | 2.2.13 | 0407819a | SICRO | ARMAÇÃO EM AÇO CA-50 - EXCLUSIVE FORNECIMENTO, CORTE E DOBRA | SERV | kg | 13000 | 5.45 | 6.87 | 70850 | 89310
54 | 2.2.14 | 1108055 | SICRO | ARGAMASSA AUTOADENSÁVEL PARA GRAUTEAMENTO - CONFECÇÃO E LANÇAMENTO MANUAL | SERV | m³ | 0.15 | 3582.27 | 4518.67 | 537.34 | 677.8
54.5 | 2.2.15 | 0307084 | SICRO | LÁBIOS POLIMÉRICOS EM JUNTA DE PAVIMENTO DE CONCRETO - L=20MM E H=30MM - CONFECÇÃO E ASSENTAMENTO | SERV | m | 32 | 31.71 | 39.99 | 1014.72 | 1279.68
55 | 2.2.16 | 0307735 | SICRO | JUNTA DE DILATAÇÃO EM ELASTÔMERO E PERFIL VV - L = 35MM E H = 60MM - FORNECIMENTO E INSTALAÇÃO | SERV | m | 16 | 452.98 | 571.38 | 7247.68 | 9142.08
56 | 2.2.17 | 307732 | SICRO | APARELHO DE APOIO DE NEOPRENE FRETADO PARA ESTRUTURAS PRÉ-MOLDADAS - FORNECIMENTO E INSTALAÇÃO | SERV | dm³ | 100 | 125.33 | 158.09 | 12533 | 15809
133 | 2.2.18 | 5915015 | SICRO | CARGA, MANOBRA E DESCARGA DE MATERIAIS DIVERSOS EM CAMINHÃO CARROCERIA COM GUINDAUTO | SERV | ton | 130 | 21.2 | 26.74 | 2756 | 3476.2
120 | 2.2.19 | 5914583 | SICRO | TRANSPORTE COM CAMINHÃO CARROCERIA COM GUINDAUTO DE 10 t.m - RODOVIA PAVIMENTADA | SERV | txkm | 32000 | 1.35 | 1.7 | 43200 | 54400
121 | 2.2.20 | 5914581 | SICRO | TRANSPORTE COM CAMINHÃO CARROCERIA COM GUINDAUTO DE 10 t.m - RODOVIA LEITO NATURAL | SERV | txkm | 1000 | 2.07 | 2.61 | 2070 | 2610
134 | 2.2.21 | 2408149a | SICRO | ESTRUTURA EM PERFIL DE AÇO ASTM A572, CORTE, SOLDA E MONTAGEM - FORNECIMENTO E INSTALAÇÃO | SERV | kg | 62000 | 19.62 | 24.74 | 1216440 | 1533880
60 | 2.2.22 | 3806421 + 5915401a | SICRO | CARGA, DESCARGA, MANOBRA E LANÇAMENTO DE VIGA METÁLICA OU PRÉ-MOLDADA DE ATÉ 750KN COM UTILIZAÇÃO DE GUINDASTES E CAVALO MECÂNICO COM REBOQUES DE 5 E 4 EIXOS COM CAPACIDADE DE 130T CADA | SERV | unid. | 12 | 10934.56 | 13792.85 | 131214.72 | 165514.2
61 | 2.2.23 | 3806426 | SICRO | LANÇAMENTO DE PRÉ-LAJE E PLACAS PRÉ-MOLDADAS COM UTILIZAÇÃO DE GUINDAUTO | SERV | ton | 50 | 63.25 | 79.78 | 3162.5 | 3989
62 | 2.2.24 | 2007971 | SICRO | DRENO DE PVC D = 100MM PARA OAE - FORNECIMENTO E INSTALAÇÃO | SERV | m | 15 | 89.78 | 113.24 | 1346.7 | 1698.6
63 | 2.2.25 | 5919538 | SICRO | CARGA, MANOBRA E DESCARGA DE CONCRETO COM CAMINHÃO BETONEIRA EM CENTRAL DE CONCRETO E DESCARGA LIVRE | SERV | ton | 800 | 18.89 | 23.82 | 15112 | 19056
64 | 2.2.26 | 5914569 | SICRO | TRANSPORTE COM CAMINHÃO BETONEIRA - RODOVIA PAVIMENTADA | SERV | txkm | 100000 | 0.8 | 1 | 80000 | 100000
65 | 2.2.27 | 5914554 | SICRO | TRANSPORTE COM CAMINHÃO BETONEIRA - RODOVIA EM REVESTIMENTO PRIMÁRIO | SERV | txkm | 6500 | 0.98 | 1.23 | 6370 | 7995
66 | 2.2.28 | 4805754 | SICRO | COMPACTAÇÃO MANUAL COM SOQUETE VIBRATÓRIO | SERV | m³ | 100 | 7.51 | 9.47 | 751 | 947
67 | 2.2.29 | 3719529 | SICRO | BARREIRA SIMPLES DE CONCRETO ARMADO, PRÉ-MOLDADA | SERV | m | 90 | 199.59 | 251.76 | 17963.1 | 22658.4
B3 | 2.3 | 0 | 0 | TERRAPLANAGEM E PAVIMENTAÇÃO ASFÁLTICA
70 | 2.3.1 | 5501906 | SICRO | ESCAVAÇÃO, CARGA E TRANSPORTE DE MATERIAL DE 1A CATEGORIA - DMT DE 1.000 A 1.200M - CAMINHO DE SERVIÇO EM REVESTIMENTO PRIMÁRIO | SERV | m³ | 56000 | 12.46 | 15.71 | 697760 | 879760
71 | 2.3.2 | 5503041 | SICRO | COMPACTAÇÃO DE ATERROS A 100% DO PROCTOR NORMAL | SERV | m³ | 44000 | 6.57 | 8.28 | 289080 | 364320
72 | 2.3.3 | 4011227 | SICRO | SUB-BASE DE SOLO ESTABILIZADO GRANULOMETRICAMENTE SEM MISTURA COM MATERIAL DE JAZIDA - 100% PROCTOR INTERMEDIÁRIO | SERV | m³ | 520 | 15.35 | 19.36 | 7982 | 10067.2
73 | 2.3.4 | 4011219 | SICRO | BASE DE SOLO ESTABILIZADO GRANULOMETRICAMENTE SEM MISTURA COM MATERIAL DE JAZIDA - 100% PROCTOR MODIFICADO | SERV | m³ | 520 | 16.77 | 21.15 | 8720.4 | 10998
74 | 2.3.5 | 4011352 | SICRO | IMPRIMAÇÃO COM EMULSÃO ASFÁLTICA (EAI) | SERV | m² | 3500 | 0.62 | 0.78 | 2170 | 2730
75 | 2.3.6 | 4011353 | SICRO | PINTURA DE LIGAÇÃO | SERV | m² | 3500 | 0.43 | 0.54 | 1505 | 1890
76 | 2.3.7 | 4011464 | SICRO | CONCRETO ASFÁLTICO FAIXA C - MASSA COMERCIAL | SERV | ton | 440 | 21.1 | 26.61 | 9284 | 11708.4
77 | 2.3.8 | 5914610 | SICRO | CARGA, MANOBRA E DESCARGA DE MISTURA BETUMINOSA A QUENTE EM CAMINHÃO COM CAÇAMBA TÉRMICA - CARGA EM USINA DE ASFALTO E DESCARGA MANUAL | SERV | ton | 440 | 28.49 | 35.93 | 12535.6 | 15809.2
78 | 2.3.9 | 5914612 | SICRO | TRANSPORTE DE MISTURA BETUMINOSA A QUENTE COM CAMINHÃO CAÇAMBA TÉRMICA - RODOVIA PAVIMENTADA | SERV | txkm | 56000 | 0.9 | 1.13 | 50400 | 63280
79 | 2.3.10 | 5914613 | SICRO | TRANSPORTE DE MISTURA BETUMINOSA A QUENTE COM CAMINHÃO CAÇAMBA TÉRMICA - RODOVIA EM REVESTIMENTO PRIMÁRIO | SERV | txkm | 3200 | 1.1 | 1.38 | 3520 | 4416
80 | 2.3.11 | 5914622 | SICRO | TRANSPORTE DE MATERIAL BETUMINOSO COM CAMINHÃO TANQUE DISTRIBUIDOR - RODOVIA PAVIMENTADA | SERV | txkm | 2400 | 2.24 | 2.82 | 5376 | 6768
81 | 2.3.12 | 5914621 | SICRO | TRANSPORTE DE MATERIAL BETUMINOSO COM CAMINHÃO TANQUE DISTRIBUIDOR - RODOVIA EM REVESTIMENTO PRIMÁRIO | SERV | txkm | 21 | 2.73 | 3.44 | 57.33 | 72.24
82 | 2.3.13 | 5915321 | SICRO | TRANSPORTE COM CAMINHÃO BASCULANTE - RODOVIA PAVIMENTADA | SERV | txkm | 100000 | 0.68 | 0.85 | 68000 | 85000
83 | 2.3.14 | 5915320 | SICRO | TRANSPORTE COM CAMINHÃO BASCULANTE - RODOVIA EM REVESTIMENTO PRIMÁRIO | SERV | txkm | 410000 | 0.75 | 0.94 | 307500 | 385400
B4 | 2.4 | 0 | 0 | SINALIZAÇÃO E OBRAS COMPLEMENTARES
85 | 2.4.1 | 3713608 | SICRO | CERCA COM 4 FIOS DE ARAME FARPADO E MOURÃO DE MADEIRA A CADA 2,5M, ESTICADOR A CADA 50M | SERV | m | 540 | 23 | 29.01 | 12420 | 15665.4
86 | 2.4.2 | 3713604 | SICRO | DEFENSA SEMIMALEÁVEL SIMPLES - FORNECIMENTO E IMPLANTAÇÃO | SERV | m | 560 | 331.88 | 418.63 | 185852.8 | 234432.8
87 | 2.4.3 | 3713605 | SICRO | ANCORAGEM DE DEFENSA SEMIMALEÁVEL SIMPLES - FORNECIMENTO E IMPLANTAÇÃO | SERV | m | 32 | 392.66 | 495.3 | 12565.12 | 15849.6
88 | 2.4.4 | 3713690 | SICRO | TERMINAL DE ANCORAGEM DE DEFENSA METÁLICA EM BARREIRA DE CONCRETO, TIPO D - FORNECIMENTO E IMPLANTAÇÃO | SERV | unid. | 4 | 501.13 | 632.12 | 2004.52 | 2528.48
89 | 2.4.5 | 5213477a | SICRO | PLACA DELINEADORA EM AÇO - 80MM X 72MM - PELÍCULA RETROREFLETIVA TIPO I + IV - FORNECIMENTO E IMPLANTAÇÃO | SERV | unid. | 90 | 73.77 | 93.05 | 6639.3 | 8374.5
90 | 2.4.6 | 5213572 | SICRO | PLACA EM AÇO Nº 16 GALVANIZADO COM PELÍCULA RETRORREFLETIVA TIPO III + III - FORNECIMENTO E INSTALAÇÃO | SERV | m² | 1.5 | 583.76 | 736.35 | 875.64 | 1104.52
91 | 2.4.7 | 5216111 | SICRO | SUPORTE PARA PLACA DE SINALIZAÇÃO EM MADEIRA DE LEI TRATADA 8 X 8CM - FORNECIMENTO E INSTALAÇÃO | SERV | unid. | 4 | 134.74 | 169.96 | 538.96 | 679.84
92 | 2.4.8 | 5213408 | SICRO | PINTURA DE FAIXA COM TERMOPLÁSTICO POR ASPERSÃO - ESPESSURA 1,5MM | SERV | m² | 160 | 47.07 | 59.37 | 7531.2 | 9499.2
B5 | 2.5 | 0 | 0 | SINALIZAÇÃO DE OBRA |  |  | 0
90 | 2.5.1 | 5213572 | SICRO | PLACA EM AÇO Nº 16 GALVANIZADO COM PELÍCULA RETRORREFLETIVA TIPO III + III - FORNECIMENTO E INSTALAÇÃO | SERV | m² | 17 | 583.76 | 736.35 | 9923.92 | 12517.95
91 | 2.5.2 | 5216111 | SICRO | SUPORTE PARA PLACA DE SINALIZAÇÃO EM MADEIRA DE LEI TRATADA 8 X 8CM - FORNECIMENTO E INSTALAÇÃO | SERV | unid. | 14 | 134.74 | 169.96 | 1886.36 | 2379.44
95 | 2.5.3 | 5213840 | SICRO | DISPOSITIVO DE DIRECIONAMENTO OU BLOQUEIO COM TELA PLÁSTICA E SUPORTE FIXO - CONFECÇÃO | SERV | m | 720 | 27.93 | 35.23 | 20109.6 | 25365.6
C | 3 |  | 0 | GALERIA O
C1 | 3.1 | 0 | 0 | TERRAPLANAGEM
11 | 3.1.1 | 5502985 | SICRO | LIMPEZA MECANIZADA DE CAMADA VEGETAL, VEGETAÇÃO E PEQUENAS ÁRVORES (DIÂMETRO DE TRONCO MENOR QUE 0,20 M), COM TRATOR DE ESTEIRAS | SERV | m² | 38000 | 0.77 | 0.97 | 29260 | 36860
41 | 3.1.2 | 5914351 | SICRO | CARGA, MANOBRA E DESCARGA DE AGREGADOS, ROCHA OU SOLOS EM CAMINHÃO BASCULANTE | SERV | ton | 480 | 2.92 | 3.68 | 1401.6 | 1766.4
82 | 3.1.3 | 5915321 | SICRO | TRANSPORTE COM CAMINHÃO BASCULANTE - RODOVIA PAVIMENTADA | SERV | txkm | 110000 | 0.68 | 0.85 | 74800 | 93500
83 | 3.1.4 | 5915320 | SICRO | TRANSPORTE COM CAMINHÃO BASCULANTE - RODOVIA EM REVESTIMENTO PRIMÁRIO | SERV | txkm | 285000 | 0.75 | 0.94 | 213750 | 267900
14 | 3.1.5 | 4413942 | SICRO | ESPALHAMENTO DE MATERIAL EM BOTA-FORA | SERV | m³ | 270 | 2.75 | 3.46 | 742.5 | 934.2
70 | 3.1.6 | 5501906 | SICRO | ESCAVAÇÃO, CARGA E TRANSPORTE DE MATERIAL DE 1A CATEGORIA - DMT DE 1.000 A 1.200M - CAMINHO DE SERVIÇO EM REVESTIMENTO PRIMÁRIO | SERV | m³ | 29000 | 12.46 | 15.71 | 361340 | 455590
71 | 3.1.7 | 5503041 | SICRO | COMPACTAÇÃO DE ATERROS A 100% DO PROCTOR NORMAL | SERV | m³ | 29000 | 6.57 | 8.28 | 190530 | 240120
15 | 3.1.8 | 1505879a | SICRO | ENROCAMENTO DE PEDRA DE MÃO, ARRUMADA MANUALMENTE - EXCLUSIVE FORNECIMENTO | SERV | m³ | 400 | 125.67 | 158.52 | 50268 | 63408
102 | 3.1.9 | C2767 | SEINFRA | ENSECADEIRA COM SACOS DE AREIA | SERV | m³ | 18 | 304.81 | 384.48 | 5486.58 | 6920.64
103 | 3.1.10 | 2003767a | SICRO | TRANSIÇÃO COMPACTADA COM AREIA COMERCIAL, ESPALHAMENTO MANUAL | SERV | m³ | 100 | 155.43 | 196.05 | 15543 | 19605
104 | 3.1.11 | 2003850 | SICRO | LASTRO COM MATERIAL GRANULAR (PEDRA BRITADA) - BRITA COMERCIAL | SERV | m³ | 3 | 192.58 | 242.92 | 577.74 | 728.76
105 | 3.1.12 | 2003767 | SICRO | LASTRO COM MATERIAL GRANULAR (AREIA) -AREIA COMERCIAL | SERV | m³ | 3 | 151.96 | 191.68 | 455.88 | 575.04
39.7 | 3.1.13 | 4413993 | SICRO | REVESTIMENTO VEGETAL POR SEMEADURA DE GRAMÍNEAS E LEGUMINOSAS, EM SUPERFÍCIE INCLINADA | SERV | m² | 21600 | 0.54 | 0.68 | 11664 | 14688
C2 | 3.2 |  |  | ESTRUTURAS
47 | 3.2.1 | 1106057 | SICRO | CONCRETO MAGRO - CONFECÇÃO EM BETONEIRA E LANÇAMENTO MANUAL - AREIA E BRITA COMERCIAIS | SERV | m³ | 6 | 460.03 | 580.28 | 2760.18 | 3481.68
48 | 3.2.2 | 1116263 | SICRO | CONCRETO PARA BOMBEAMENTO FCK = 25 MPA - CONFECÇÃO EM CENTRAL DOSADORA - AREIA E BRITA COMERCIAIS | SERV | m³ | 80 | 428.22 | 540.15 | 34257.6 | 43212
64 | 3.2.3 | 5914569 | SICRO | TRANSPORTE COM CAMINHÃO BETONEIRA - RODOVIA PAVIMENTADA | SERV | txkm | 44000 | 0.8 | 1 | 35200 | 44000
65 | 3.2.4 | 5914554 | SICRO | TRANSPORTE COM CAMINHÃO BETONEIRA - RODOVIA EM REVESTIMENTO PRIMÁRIO | SERV | txkm | 3700 | 0.98 | 1.23 | 3626 | 4551
51 | 3.2.5 | 1107860 | SICRO | LANÇAMENTO MECÂNICO DE CONCRETO COM BOMBA | SERV | m³ | 150 | 63.98 | 80.7 | 9597 | 12105
53 | 3.2.6 | 0407819 | SICRO | ARMAÇÃO EM AÇO CA-50 - FORNECIMENTO, PREPARO E COLOCAÇÃO | SERV | kg | 4000 | 12.35 | 15.57 | 49400 | 62280
46 | 3.2.7 | 3108017 | SICRO | FORMA DE COMPENSADO PLASTIFICADO 14MM, USO GERAL - CONFECÇÃO, INSTALAÇÃO E RETIRADA | SERV | m² | 380 | 79.34 | 100.07 | 30149.2 | 38026.6
108 | 3.2.8 | 2105605 | SICRO | ESCORAMENTO PARA CORPO DE BUEIROS CELULARES - CONFECÇÃO, INSTALAÇÃO E RETIRADA | SERV | m³ | 125 | 54.81 | 69.13 | 6851.25 | 8641.25
54.5 | 3.2.9 | 0307084 | SICRO | LÁBIOS POLIMÉRICOS EM JUNTA DE PAVIMENTO DE CONCRETO - L=20MM E H=30MM - CONFECÇÃO E ASSENTAMENTO | SERV | m | 76 | 31.71 | 39.99 | 2409.96 | 3039.24
55 | 3.2.10 | 0307735 | SICRO | JUNTA DE DILATAÇÃO EM ELASTÔMERO E PERFIL VV - L = 35MM E H = 60MM - FORNECIMENTO E INSTALAÇÃO | SERV | m | 38 | 452.98 | 571.38 | 17213.24 | 21712.44
109 | 3.2.11 | 4805757 | SICRO | ESCAVACAO MECANICA DE VALA EM MATERIAL DE 1ª CATEGORIA | SERV | m³ | 240 | 6.99 | 8.81 | 1677.6 | 2114.4
110 | 3.2.12 | 4805762 | SICRO | ESCAVACAO MECANICA DE VALA EM MATERIAL DE 2ª CATEGORIA | SERV | m³ | 270 | 8.62 | 10.87 | 2327.4 | 2934.9
111 | 3.2.13 | 4805756 | SICRO | APILOAMENTO MANUAL DE FUNDO DE VALA (ESP. = 15CM) | SERV | m² | 450 | 4.87 | 6.14 | 2191.5 | 2763
112 | 3.2.14 | 4815671 | SICRO | REATERRO MANUAL DE VALAS COM COMPACTAÇÃO COM SOQUETE VIBRATÓRIO | SERV | m³ | 160 | 18.01 | 22.71 | 2881.6 | 3633.6
113 | 3.2.15 | 804029 | SICRO | CORPO DE BSTC ø 800 - AREIA, BRITA E PEDRA DE MÃO COMERCIAIS | SERV | m | 50 | 664.94 | 838.75 | 33247 | 41937.5
114 | 3.2.16 | 804384 | SICRO | BOCA DE BSTC ø 800 - AREIA E BRITA COMERCIAIS | SERV | unid. | 4 | 1493.66 | 1884.1 | 5974.64 | 7536.4
115 | 3.2.17 | 804053 | SICRO | CORPO DE BSTC ø 1500 - AREIA, BRITA E PEDRA DE MÃO COMERCIAIS | SERV | m | 45 | 1847.14 | 2329.98 | 83121.3 | 104849.1
116 | 3.2.18 | 804409 | SICRO | BOCA DE BSTC ø 1500 - AREIA E BRITA COMERCIAIS | SERV | unid. | 4 | 7631.33 | 9626.15 | 30525.32 | 38504.6
38 | 3.2.19 | 2003730 | SICRO | CAIXA COLETORA DE TALVEGUE - CCT 02 - AREIA E BRITA COMERCIAIS | SERV | unid. | 2 | 3576.52 | 4511.42 | 7153.04 | 9022.84
118 | 3.2.20 | 1506055 | SICRO | BACIA DE DISSIPAÇÃO COM PEDRA ARGAMASSADA - AREIA E PEDRA DE MÃO COMERCIAIS | SERV | m³ | 45 | 465.36 | 587 | 20941.2 | 26415
119 | 3.2.21 | 0407819a | SICRO | ARMAÇÃO EM AÇO CA-50 - EXCLUSIVE FORNECIMENTO, CORTE E DOBRA | SERV | kg | 800 | 5.45 | 6.87 | 4360 | 5496
120 | 3.2.22 | 5914583 | SICRO | TRANSPORTE COM CAMINHÃO CARROCERIA COM GUINDAUTO DE 10 t.m - RODOVIA PAVIMENTADA | SERV | txkm | 500 | 1.35 | 1.7 | 675 | 850
121 | 3.2.23 | 5914581 | SICRO | TRANSPORTE COM CAMINHÃO CARROCERIA COM GUINDAUTO DE 10 t.m - RODOVIA LEITO NATURAL | SERV | txkm | 50 | 2.07 | 2.61 | 103.5 | 130.5
C3 | 3.3 |  |  | RELOCAÇÃO DE TRECHO
16 | 3.3.1 | CA0006 | CPU | SERVIÇOS TOPOGRÁFICOS PARA PAVIMENTAÇÃO E OEA, INCLUSIVE LEVANTAMENTO PLANIALTIMÉTRICO CADASTRAL, GERAÇÃO DE NOTAS DE SERVIÇO, SEÇÕES TRANSVERSAIS E GREIDE, ESTAQUEAMENTO E ACOMPANHAMENTO EXECUTIVO | SERV | m² | 1800 | 0.4 | 0.5 | 720 | 900
11 | 3.3.2 | 5502985 | SICRO | LIMPEZA MECANIZADA DE CAMADA VEGETAL, VEGETAÇÃO E PEQUENAS ÁRVORES (DIÂMETRO DE TRONCO MENOR QUE 0,20 M), COM TRATOR DE ESTEIRAS | SERV | m² | 14500 | 0.77 | 0.97 | 11165 | 14065
70 | 3.3.3 | 5501906 | SICRO | ESCAVAÇÃO, CARGA E TRANSPORTE DE MATERIAL DE 1A CATEGORIA - DMT DE 1.000 A 1.200M - CAMINHO DE SERVIÇO EM REVESTIMENTO PRIMÁRIO | SERV | m³ | 6500 | 12.46 | 15.71 | 80990 | 102115
71 | 3.3.4 | 5503041 | SICRO | COMPACTAÇÃO DE ATERROS A 100% DO PROCTOR NORMAL | SERV | m³ | 4500 | 6.57 | 8.28 | 29565 | 37260
110 | 3.3.5 | 4805762 | SICRO | ESCAVACAO MECANICA DE VALA EM MATERIAL DE 2ª CATEGORIA | SERV | m³ | 80 | 8.62 | 10.87 | 689.6 | 869.6
112 | 3.3.6 | 4815671 | SICRO | REATERRO MANUAL DE VALAS COM COMPACTAÇÃO COM SOQUETE VIBRATÓRIO | SERV | m³ | 60 | 18.01 | 22.71 | 1080.6 | 1362.6
122 | 3.3.7 | 804180a | SICRO | CORPO DE BDTC ø 600 - AREIA, BRITA E PEDRA DE MÃO COMERCIAIS | SERV | m | 18 | 819.02 | 1033.11 | 14742.36 | 18595.98
123 | 3.3.8 | 804213a | SICRO | BOCA DE BDTC ø 60 - AREIA E BRITA COMERCIAIS | SERV | unid. | 2 | 1397.77 | 1763.14 | 2795.54 | 3526.28
124 | 3.3.9 | 4015612 | SICRO | EXECUÇÃO DE REVESTIMENTO PRIMÁRIO COM MATERIAL DE JAZIDA | SERV | m³ | 2800 | 15.35 | 19.36 | 42980 | 54208
118 | 3.3.10 | 1506055 | SICRO | BACIA DE DISSIPAÇÃO COM PEDRA ARGAMASSADA - AREIA E PEDRA DE MÃO COMERCIAIS | SERV | m³ | 3.5 | 465.36 | 587 | 1628.76 | 2054.5
121 | 3.3.11 | 5914581 | SICRO | TRANSPORTE COM CAMINHÃO CARROCERIA COM GUINDAUTO DE 10 t.m - RODOVIA LEITO NATURAL | SERV | txkm | 900 | 2.07 | 2.61 | 1863 | 2349
120 | 3.3.12 | 5914583 | SICRO | TRANSPORTE COM CAMINHÃO CARROCERIA COM GUINDAUTO DE 10 t.m - RODOVIA PAVIMENTADA | SERV | txkm | 11000 | 1.35 | 1.7 | 14850 | 18700
C4 | 3.4 |  |  | SINALIZAÇÃO DE OBRA
125 | 3.4.1 | 5212559 | SICRO | PLACA DE SINALIZAÇÃO DE OBRAS, MONTADA EM SUPORTE METÁLICO MÓVEL, R2 LADO 1,00M - FORNECIMENTO, 01 IMPLANTAÇÃO E 01 RETIRADA DIÁRIA | SERV | unid. | 600 | 3.39 | 4.27 | 2034 | 2562
D | 4 |  |  | FORNECIMENTO DE MATERIAIS BETUMINOSOS E MASSA ASFÁLTICA (BDI DIFERENCIADO)
D1 | 4.1 |  |  | EMULSÕES ASFÁLTICAS
126 | 4.1.1 | FORN.0001 | ANP | EMULSÃO ASFÁLTICA PARA IMPRIMAÇÃO (EAI) | FORN | ton | 46 | 2465.69 | 2835.54 | 113421.74 | 130434.84
127 | 4.1.2 | FORN.0002 | ANP | EMULSÃO ASFÁLTICA TIPO RR-1C | FORN | ton | 16 | 2953.58 | 3396.61 | 47257.28 | 54345.76
D2 | 4.2 | 0 | 0 | MASSA ASFÁLTICA
128 | 4.2.1 | FORN.0003 | COTAÇÃO | CONCRETO BETUMINOSO USINADO A QUENTE - FAIXA C - COMERCIAL | FORN | ton | 450 | 693.6 | 797.64 | 312120 | 358938
[9 empty] | TOTAL: |  | 12186985.7
0
Note on L5: ItemOrcamento - BDI
Note on L6: ItemOrcamento - BDI
Note on B8: O primeiro caracter "1" do item representa o GupoOrcamento, o segundo 1."2" representa p SubGrupo e o terceiro 1.1."2" o item.
Note on G8: ItemOrcamento - Unidade
Note on H8: ItemOrcamento - Quantidade

## CPU
1 | 1ª/GRD | [8 empty] | 871533.6096
| OBRA: | EXECUÇÃO DAS OBRAS E SERVIÇOS DE CONSTRUÇÃO DE PONTES E GALERIAS, INCLUINDO A CONCLUSÃO DE ESTRUTURAS JÁ INICIADAS, LOCALIZADAS NA ÁREA DA BARRAGEM DE APROVEITAMENTO MÚLTIPLO JEQUITAÍ I, NO MUNICÍPIO DE FRANCISCO DUMONT, NO ESTADO DE MINAS GERAIS - ITEM 2: PONTE N e GALERIA O
| Custo Unitário de Referência |  |  | Minas Gerais
|  |  |  | Abril/2025 |  |  | Produção da equipe | 1 | unid.
| CA0001 | ADMINISTRAÇÃO LOCAL E MANUTENÇÃO DO CANTEIRO DE OBRAS | [5 empty] | Valores em reais (R$)
| A - EQUIPAMENTOS |  | Quantidade | Utilização |  | Custo Horário |  |  | Custo
|  |  |  | Operativa | Improdutiva | Produtivo | Improdutivo |  | Horário Total
| 92138 | Caminhonete a diesel, cabine dupla, 4x4 | 2112 | 0.25 | 0.75 | 95.54 | 45.25 |  | 122121.12
| E9125 | Veículo tipo van furgão com capacidade de 1,38 t - 100 kW | 1056 | 0.12 | 0.88 | 87.3357 | 47.8998 |  | 55579.506
[7 empty] | Custo horário total de equipamentos |  | 177700.626
| B - MÃO DE OBRA |  | Quantidade | Unidade |  | Custo Horário | Custo Horário Total
| P9812 | Engenheiro - mensalista | 5.9997 | mês |  | 26982.6132 |  |  | 161887.6439
| P9876 | Técnico de segurança do trabalho - mensalista | 12 | mês |  | 8251.9033 |  |  | 99022.8396
| P9840 | Encarregado geral - mensalista | 6 | mês |  | 13706.4417 |  |  | 82238.6502
| P9811 | Encarregado especializado - mensalista | 12 | mês |  | 9586.3796 |  |  | 115036.5552
| P9827 | Vigia - mensalista | 24 | mês |  | 4905.9498 |  |  | 117742.7952
| P9806 | Auxiliar administrativo - mensalista | 12 | mês |  | 4706.5969 |  |  | 56479.1628
| P9858 | Laboratorista - mensalista | 4 | mês |  | 6549.5189 |  |  | 26198.0756
| P9833 | Auxiliar de laboratório - mensalista | 4 | mês |  | 6450.1136 |  |  | 25800.4544
|  |  | Custo horário total de mão de obra | [5 empty] | 684406.1769
|  |  | Custo horário total de execução | [5 empty] | 862106.803
|  |  | Custo unitário de execução | [5 empty] | 862106.803
[7 empty] | Custo do FIC |  | 0
[7 empty] | Custo do FIT |  | 0
| C - MATERIAL |  | Quantidade | Unidade |  | Preço Unitário | Custo Unitário
| - | 0 |  | - |  | 0 |  |  | 0
| - | 0 |  | - |  | 0 |  |  | 0
|  |  | Custo unitário total de material | [5 empty] | 0
| D - ATIVIDADES AUXILIARES |  | Quantidade | Unidade |  | Custo Unitário | Custo Unitário
| B8957 | Cesta das instalações - Laboretório de Solos e Concreto (simplificado - ensaios in situ e amostras) | 4 | mês |  | 842.1517 |  |  | 3368.6067
| SBC 008823 | Ensaio de resistência a compressão simples - concreto | 60 | unid. |  | 100.97 |  |  | 6058.2
|  |  | Custo total de atividades auxiliares | [5 empty] | 9426.8067
[7 empty] | Subtotal |  | 871533.6096
| E - TEMPO FIXO |  | Código | Quantidade | Unidade |  | Custo Unitário | Custo Unitário
| - | 0 | - |  | 0 |  | 0 |  | 0
| - | 0 | - |  | 0 |  | 0 |  | 0
|  |  | Custo unitário total de tempo fixo | [5 empty] | 0
| F - MOMENTO DE TRANSPORTE |  | Quantidade | Unidade | DMT |  |  |  | Custo Unitário
[5 empty] | LN | RP | P
| - | 0 |  | tkm
| - | 0 |  | tkm
Custo unitário total de transporte
[5 empty] | Custo unitário direto total |  |  |  | 871533.6096
Obs.
2 | 1ª/GRD | [8 empty] | 14376.92
| OBRA: | EXECUÇÃO DAS OBRAS E SERVIÇOS DE CONSTRUÇÃO DE PONTES E GALERIAS, INCLUINDO A CONCLUSÃO DE ESTRUTURAS JÁ INICIADAS, LOCALIZADAS NA ÁREA DA BARRAGEM DE APROVEITAMENTO MÚLTIPLO JEQUITAÍ I, NO MUNICÍPIO DE FRANCISCO DUMONT, NO ESTADO DE MINAS GERAIS - ITEM 2: PONTE N e GALERIA O
| Custo Unitário de Referência |  |  | Minas Gerais
|  |  |  | Abril/2025 |  |  | Produção da equipe | 0.5 | unid.
| CA0002 | MOBILIZAÇÃO E DESMOBILIZAÇÃO DE PESSOAL E EQUIPAMENTOS AUTOPROPELIDOS | [5 empty] | Valores em reais (R$)
| A - EQUIPAMENTOS |  | Quantidade | Utilização |  | Custo Horário |  |  | Custo
|  |  |  | Operativa | Improdutiva | Produtivo | Improdutivo |  | Horário Total
| E9041 | Caminhão guindauto com capacidade de elevação de 11,9 t e carroceria de 11,5 t - 188 kW | 8 | 0.5 | 0.5 | 397.6644 | 122.861 |  | 2082.1016
| E9667 | Caminhão basculante com capacidade de 14 m³ - 210 kW | 16 | 0.8 | 0.2 | 322.6656 | 97.3406 |  | 4441.6096
| E9125 | Veículo tipo van furgão com capacidade de 1,38 t - 100 kW | 4 | 0.8 | 0.2 | 87.3357 | 47.8998 |  | 317.7941
[7 empty] | Custo horário total de equipamentos |  | 6841.5053
| B - MÃO DE OBRA |  | Quantidade | Unidade |  | Custo Horário | Custo Horário Total
| P9824 | Servente | 16 | h |  | 21.6849 |  |  | 346.9584
| - | 0 |  | 0 |  | 0 |  |  | 0
|  |  | Custo horário total de mão de obra | [5 empty] | 346.9584
|  |  | Custo horário total de execução | [5 empty] | 7188.4637
|  |  | Custo unitário de execução | [5 empty] | 14376.9274
[7 empty] | Custo do FIC |  | 0
[7 empty] | Custo do FIT |  | 0
| C - MATERIAL |  | Quantidade | Unidade |  | Preço Unitário | Custo Unitário
| - | 0 |  | - |  | 0 |  |  | 0
| - | 0 |  | - |  | 0 |  |  | 0
|  |  | Custo unitário total de material | [5 empty] | 0
| D - ATIVIDADES AUXILIARES |  | Quantidade | Unidade |  | Custo Unitário | Custo Unitário
| - | 0 |  | 0 |  | 0 |  |  | 0
| - | 0 |  | 0 |  | 0 |  |  | 0
|  |  | Custo total de atividades auxiliares | [5 empty] | 0
[7 empty] | Subtotal |  | 14376.9274
| E - TEMPO FIXO |  | Código | Quantidade | Unidade |  | Custo Unitário | Custo Unitário
| - | 0 | - |  | 0 |  | 0 |  | 0
| - | 0 | - |  | 0 |  | 0 |  | 0
|  |  | Custo unitário total de tempo fixo | [5 empty] | 0
| F - MOMENTO DE TRANSPORTE |  | Quantidade | Unidade | DMT |  |  |  | Custo Unitário
[5 empty] | LN | RP | P
| - | 0 |  | tkm
| - | 0 |  | tkm
Custo unitário total de transporte
[5 empty] | Custo unitário direto total |  |  |  | 14376.92
Obs.
2.5 | 1ª/GRD | [8 empty] | 60800.17
| OBRA: | EXECUÇÃO DAS OBRAS E SERVIÇOS DE CONSTRUÇÃO DE PONTES E GALERIAS, INCLUINDO A CONCLUSÃO DE ESTRUTURAS JÁ INICIADAS, LOCALIZADAS NA ÁREA DA BARRAGEM DE APROVEITAMENTO MÚLTIPLO JEQUITAÍ I, NO MUNICÍPIO DE FRANCISCO DUMONT, NO ESTADO DE MINAS GERAIS - ITEM 2: PONTE N e GALERIA O
| Custo Unitário de Referência |  |  | Minas Gerais
|  |  |  | Abril/2025 |  |  | Produção da equipe | 0.5 | unid.
| CA0003 | MOBILIZAÇÃO E DESMOBILIZAÇÃO DE GUINDASTES ESPECIAIS PARA LANÇAMENTO DAS VIGAS PRÉ-MOLDADAS | [5 empty] | Valores em reais (R$)
| A - EQUIPAMENTOS |  | Quantidade | Utilização |  | Custo Horário |  |  | Custo
|  |  |  | Operativa | Improdutiva | Produtivo | Improdutivo |  | Horário Total
| - | 0 | 8 | 0.5 | 0.5 | 0 | 0 |  | 0
| - | 0 | 4 | 0.8 | 0.2 | 0 | 0 |  | 0
[7 empty] | Custo horário total de equipamentos |  | 0
| B - MÃO DE OBRA |  | Quantidade | Unidade |  | Custo Horário | Custo Horário Total
| - | 0 | 16 | 0 |  | 0 |  |  | 0
| - | 0 |  | 0 |  | 0 |  |  | 0
|  |  | Custo horário total de mão de obra | [5 empty] | 0
|  |  | Custo horário total de execução | [5 empty] | 0
|  |  | Custo unitário de execução | [5 empty] | 0
[7 empty] | Custo do FIC |  | 0
[7 empty] | Custo do FIT |  | 0
| C - MATERIAL |  | Quantidade | Unidade |  | Preço Unitário | Custo Unitário
| - | 0 |  | - |  | 0 |  |  | 0
| - | 0 |  | - |  | 0 |  |  | 0
|  |  | Custo unitário total de material | [5 empty] | 0
| D - ATIVIDADES AUXILIARES |  | Quantidade | Unidade |  | Custo Unitário | Custo Unitário
| 9999999 | Mobilização/Desmobilização de guindaste de 90 toneladas | 1 | unid |  | 60800.1782 |  |  | 60800.1782
| - | 0 |  | 0 |  | 0 |  |  | 0
|  |  | Custo total de atividades auxiliares | [5 empty] | 60800.1782
[7 empty] | Subtotal |  | 60800.1782
| E - TEMPO FIXO |  | Código | Quantidade | Unidade |  | Custo Unitário | Custo Unitário
| - | 0 | - |  | 0 |  | 0 |  | 0
| - | 0 | - |  | 0 |  | 0 |  | 0
|  |  | Custo unitário total de tempo fixo | [5 empty] | 0
| F - MOMENTO DE TRANSPORTE |  | Quantidade | Unidade | DMT |  |  |  | Custo Unitário
[5 empty] | LN | RP | P
| - | 0 |  | tkm
| - | 0 |  | tkm
Custo unitário total de transporte
[5 empty] | Custo unitário direto total |  |  |  | 60800.17
Obs.
2.6 | 1ª/GRD | [8 empty] | 30000
| OBRA: | EXECUÇÃO DAS OBRAS E SERVIÇOS DE CONSTRUÇÃO DE PONTES E GALERIAS, INCLUINDO A CONCLUSÃO DE ESTRUTURAS JÁ INICIADAS, LOCALIZADAS NA ÁREA DA BARRAGEM DE APROVEITAMENTO MÚLTIPLO JEQUITAÍ I, NO MUNICÍPIO DE FRANCISCO DUMONT, NO ESTADO DE MINAS GERAIS - ITEM 2: PONTE N e GALERIA O
| Custo Unitário de Referência |  |  | Minas Gerais
|  |  |  | Abril/2025 |  |  | Produção da equipe | 0.5 | unid.
| 04.10.01 | MOBILIZAÇÃO E DESMOBILIZAÇÃO DE EQUIPAMENTO PARA ESTACA RAIZ | [5 empty] | Valores em reais (R$)
| A - EQUIPAMENTOS |  | Quantidade | Utilização |  | Custo Horário |  |  | Custo
|  |  |  | Operativa | Improdutiva | Produtivo | Improdutivo |  | Horário Total
| - | 0 |  |  |  | 0 | 0 |  | 0
| - | 0 |  |  |  | 0 | 0 |  | 0
[7 empty] | Custo horário total de equipamentos |  | 0
| B - MÃO DE OBRA |  | Quantidade | Unidade |  | Custo Horário | Custo Horário Total
| - | 0 | 16 | 0 |  | 0 |  |  | 0
| - | 0 |  | 0 |  | 0 |  |  | 0
|  |  | Custo horário total de mão de obra | [5 empty] | 0
|  |  | Custo horário total de execução | [5 empty] | 0
|  |  | Custo unitário de execução | [5 empty] | 0
[7 empty] | Custo do FIC |  | 0
[7 empty] | Custo do FIT |  | 0
| C - MATERIAL |  | Quantidade | Unidade |  | Preço Unitário | Custo Unitário
| - | 0 |  | - |  | 0 |  |  | 0
| - | 0 |  | - |  | 0 |  |  | 0
|  |  | Custo unitário total de material | [5 empty] | 0
| D - ATIVIDADES AUXILIARES |  | Quantidade | Unidade |  | Custo Unitário | Custo Unitário
| 9999997 | Mobilização/Desmobilização de equipamento para execução de estaca raiz | 1 | unid |  | 30000 |  |  | 30000
| - | 0 |  | 0 |  | 0 |  |  | 0
|  |  | Custo total de atividades auxiliares | [5 empty] | 30000
[7 empty] | Subtotal |  | 30000
| E - TEMPO FIXO |  | Código | Quantidade | Unidade |  | Custo Unitário | Custo Unitário
| - | 0 | - |  | 0 |  | 0 |  | 0
| - | 0 | - |  | 0 |  | 0 |  | 0
|  |  | Custo unitário total de tempo fixo | [5 empty] | 0
| F - MOMENTO DE TRANSPORTE |  | Quantidade | Unidade | DMT |  |  |  | Custo Unitário
[5 empty] | LN | RP | P
| - | 0 |  | tkm
| - | 0 |  | tkm
Custo unitário total de transporte
[5 empty] | Custo unitário direto total |  |  |  | 30000
Obs.
2.7 | 1ª/GRD | [8 empty] | 4448.05
| OBRA: | EXECUÇÃO DAS OBRAS E SERVIÇOS DE CONSTRUÇÃO DE PONTES E GALERIAS, INCLUINDO A CONCLUSÃO DE ESTRUTURAS JÁ INICIADAS, LOCALIZADAS NA ÁREA DA BARRAGEM DE APROVEITAMENTO MÚLTIPLO JEQUITAÍ I, NO MUNICÍPIO DE FRANCISCO DUMONT, NO ESTADO DE MINAS GERAIS - ITEM 2: PONTE N e GALERIA O
| Custo Unitário de Referência |  |  | Minas Gerais
|  |  |  | Abril/2025 |  |  | Produção da equipe | 1 | mês
| CA0005 | CAMINHONETE COM MOTOR A DIESEL, POTÊNCIA 180 CV, CABINE DUPLA, 4X4 - PARA USO DA FISCALIZAÇÃO | [5 empty] | Valores em reais (R$)
| A - EQUIPAMENTOS |  | Quantidade | Utilização |  | Custo Horário |  |  | Custo
|  |  |  | Operativa | Improdutiva | Produtivo | Improdutivo |  | Horário Total
| - | 0 |  |  |  | 0 | 0 |  | 0
[7 empty] | Custo horário total de equipamentos |  | 0
| B - MÃO DE OBRA |  | Quantidade | Unidade |  | Custo Horário | Custo Horário Total
| - | 0 | 16 | 0 |  | 0 |  |  | 0
|  |  | Custo horário total de mão de obra | [5 empty] | 0
|  |  | Custo horário total de execução | [5 empty] | 0
|  |  | Custo unitário de execução | [5 empty] | 0
[7 empty] | Custo do FIC |  | 0
[7 empty] | Custo do FIT |  | 0
| C - MATERIAL |  | Quantidade | Unidade |  | Preço Unitário | Custo Unitário
| - | 0 |  | - |  | 0 |  |  | 0
|  |  | Custo unitário total de material | [5 empty] | 0
| D - ATIVIDADES AUXILIARES |  | Quantidade | Unidade |  | Custo Unitário | Custo Unitário
| - | Depreciação mensal do equipamento | 1 | vb |  | 1744.3958 |  |  | 1744.3958
| - | Juros pelo Capital empregado | 1 | vb |  | 20.3075 |  |  | 20.3075
| - | Conservação e manutenção ** | 1 | vb |  | 1308.2969 |  |  | 1308.2969
| - | Combustível | 1 | vb |  | 1224 |  |  | 1224
| - | Lubrificantes | 1 | vb |  | 38.4016 |  |  | 38.4016
| - | Pneus | 1 | vb |  | 112.6553 |  |  | 112.6553
| - | [7 empty] | 0
| - | [7 empty] | 0
| - | [7 empty] | 0
| - | [7 empty] | 0
|  |  | Custo total de atividades auxiliares | [5 empty] | 4448.0572
[7 empty] | Subtotal |  | 4448.0572
| E - TEMPO FIXO |  | Código | Quantidade | Unidade |  | Custo Unitário | Custo Unitário
| - | 0 | - |  | 0 |  | 0 |  | 0
|  |  | Custo unitário total de tempo fixo | [5 empty] | 0
| F - MOMENTO DE TRANSPORTE |  | Quantidade | Unidade | DMT |  |  |  | Custo Unitário
[5 empty] | LN | RP | P
| - | 0 |  | tkm
Custo unitário total de transporte
[5 empty] | Custo unitário direto total |  |  |  | 4448.05
Obs.
3 | 1ª/GRD | [8 empty] | 93294.02
| OBRA: | EXECUÇÃO DAS OBRAS E SERVIÇOS DE CONSTRUÇÃO DE PONTES E GALERIAS, INCLUINDO A CONCLUSÃO DE ESTRUTURAS JÁ INICIADAS, LOCALIZADAS NA ÁREA DA BARRAGEM DE APROVEITAMENTO MÚLTIPLO JEQUITAÍ I, NO MUNICÍPIO DE FRANCISCO DUMONT, NO ESTADO DE MINAS GERAIS - ITEM 2: PONTE N e GALERIA O
| Custo Unitário de Referência |  |  | Minas Gerais
|  |  |  | Abril/2025 |  |  | Produção da equipe | 1 | unid.
| CA0005 | EXECUÇÃO DE CANTEIRO DE OBRA EM CHAPA DE MADEIRA COMPENSADA, INCLUSIVE MOBILIÁRIO E EQUIPAMENTOS | [5 empty] | Valores em reais (R$)
| A - EQUIPAMENTOS |  | Quantidade | Utilização |  | Custo Horário |  |  | Custo
|  |  |  | Operativa | Improdutiva | Produtivo | Improdutivo |  | Horário Total
| - | 0 |  |  |  | 0 | 0 |  | 0
[7 empty] | Custo horário total de equipamentos |  | 0
| B - MÃO DE OBRA |  | Quantidade | Unidade |  | Custo Horário | Custo Horário Total
| P9808 | Carpinteiro | 4 | h |  | 27.6471 |  |  | 110.5884
| P9824 | Servente | 8 | h |  | 21.6849 |  |  | 173.4792
|  |  | Custo horário total de mão de obra | [5 empty] | 284.0676
|  |  | Custo horário total de execução | [5 empty] | 284.0676
|  |  | Custo unitário de execução | [5 empty] | 284.0676
[7 empty] | Custo do FIC |  | 0
[7 empty] | Custo do FIT |  | 0
| C - MATERIAL |  | Quantidade | Unidade |  | Preço Unitário | Custo Unitário
| M0160 | Extintor de incêndio tipo espuma mecânica - V = 10 l | 0.0386 | un |  | 593.4 |  |  | 22.9052
| M0053 | Tela plástica em polipropileno na cor laranja para tapume - L = 1,2 m | 100 | m |  | 1.79 |  |  | 179
|  |  | Custo unitário total de material | [5 empty] | 201.9052
| D - ATIVIDADES AUXILIARES |  | Quantidade | Unidade |  | Custo Unitário | Custo Unitário
| ED-50135 | Barracão de obra em chapa de compensado resinado, inclusive instalações sanitárias e mobiliário | 80 | m² |  | 675.66 | SETOP-MG |  | 54052.8
| ED-50125 | Área coberta em telha fibrocimento para central de corte / dobra / montagem em canteiro de obras, inclusive bancadas e instalações elétricas | 20 | m² |  | 153.23 | SETOP-MG |  | 3064.6
| ED-16350 | Locação de conteiner com isolamento térmico para depósito e ferramentaria de obra - 6,0m x 2,3m x 2,5m (canteiro avançado) | 18 | mês |  | 858.71 | SETOP-MG |  | 15456.78
| ED-50155 | Locação de banheiro químico, linha padrão com higienizadora de mãos, inclusive manutenção (canteiro avançado) | 18 | mês |  | 1050 | SETOP-MG |  | 18900
| 34640 | CAIXA D'AGUA / RESERVATORIO EM POLIETILENO, 2000 LITROS, COM TAMPA | 1 | UNID. |  | 1333.87 | SINAPI |  | 1333.87
|  |  | Custo total de atividades auxiliares | [5 empty] | 92808.05
[7 empty] | Subtotal |  | 93294.0228
| E - TEMPO FIXO |  | Código | Quantidade | Unidade |  | Custo Unitário | Custo Unitário
| - | 0 | - |  | 0 |  | 0 |  | 0
|  |  | Custo unitário total de tempo fixo | [5 empty] | 0
| F - MOMENTO DE TRANSPORTE |  | Quantidade | Unidade | DMT |  |  |  | Custo Unitário
[5 empty] | LN | RP | P
| - | 0 |  | tkm
Custo unitário total de transporte
[5 empty] | Custo unitário direto total |  |  |  | 93294.02
Obs.
4 | 1ª/GRD | [8 empty] | 509.57
| OBRA: | EXECUÇÃO DAS OBRAS E SERVIÇOS DE CONSTRUÇÃO DE PONTES E GALERIAS, INCLUINDO A CONCLUSÃO DE ESTRUTURAS JÁ INICIADAS, LOCALIZADAS NA ÁREA DA BARRAGEM DE APROVEITAMENTO MÚLTIPLO JEQUITAÍ I, NO MUNICÍPIO DE FRANCISCO DUMONT, NO ESTADO DE MINAS GERAIS - ITEM 2: PONTE N e GALERIA O
| Custo Unitário de Referência |  |  | Minas Gerais
|  |  |  | Abril/2025 |  |  | Produção da equipe | 1 | m²
| 103689 | PLACA DE OBRA EM CHAPA DE ACO GALVANIZADO | [5 empty] | Valores em reais (R$)
| A - EQUIPAMENTOS |  | Quantidade | Utilização |  | Custo Horário |  |  | Custo
|  |  |  | Operativa | Improdutiva | Produtivo | Improdutivo |  | Horário Total
| - | 0 |  |  |  | 0 | 0 |  | 0
| - | 0 |  |  |  | 0 | 0 |  | 0
[7 empty] | Custo horário total de equipamentos |  | 0
| B - MÃO DE OBRA |  | Quantidade | Unidade |  | Custo Horário | Custo Horário Total
| P9824 | Servente | 1.1186 | h |  | 21.6849 |  |  | 24.2567
| P9808 | Carpinteiro | 0.3729 | h |  | 27.6471 |  |  | 10.3096
|  |  | Custo horário total de mão de obra | [5 empty] | 34.5663
|  |  | Custo horário total de execução | [5 empty] | 34.5663
|  |  | Custo unitário de execução | [5 empty] | 34.5663
[7 empty] | Custo do FIC |  | 0
[7 empty] | Custo do FIT |  | 0
| C - MATERIAL |  | Quantidade | Unidade |  | Preço Unitário | Custo Unitário
| M1358 | Sarrafo em madeira de terceira - E = 2,5 cm e L = 5 cm | 3.2083 | m |  | 2.1217 |  |  | 6.8071
| M1205 | Prego de ferro | 0.0245 | kg |  | 15.2544 |  |  | 0.37373
| M0998 | Madeira estrutural de eucalipto | 0.022608 | m³ |  | 3000 |  |  | 67.824
| 4813 | Placa de obra (para construção civil) em chapa galvanizada *N. 22*, adesivada, de *2,4 X 1,2* m (sem postes para fixação) | 1 | m² |  | 400 | (SINAPI) |  | 400
|  |  | Custo unitário total de material | [5 empty] | 475.0048
| D - ATIVIDADES AUXILIARES |  | Quantidade | Unidade |  | Custo Unitário | Custo Unitário
| - | 0 |  | 0 |  | 0 |  |  | 0
| - | 0 |  | 0 |  | 0 |  |  | 0
|  |  | Custo total de atividades auxiliares | [5 empty] | 0
[7 empty] | Subtotal |  | 509.5711
| E - TEMPO FIXO |  | Código | Quantidade | Unidade |  | Custo Unitário | Custo Unitário
| - | 0 | - |  | 0 |  | 0 |  | 0
| - | 0 | - |  | 0 |  | 0 |  | 0
|  |  | Custo unitário total de tempo fixo | [5 empty] | 0
| F - MOMENTO DE TRANSPORTE |  | Quantidade | Unidade | DMT |  |  |  | Custo Unitário
[5 empty] | LN | RP | P
| - | 0 |  | tkm
| - | 0 |  | tkm
Custo unitário total de transporte
[5 empty] | Custo unitário direto total |  |  |  | 509.57
Obs.
5 | 1ª/GRD | [8 empty] | 0.58
| OBRA: | EXECUÇÃO DAS OBRAS E SERVIÇOS DE CONSTRUÇÃO DE PONTES E GALERIAS, INCLUINDO A CONCLUSÃO DE ESTRUTURAS JÁ INICIADAS, LOCALIZADAS NA ÁREA DA BARRAGEM DE APROVEITAMENTO MÚLTIPLO JEQUITAÍ I, NO MUNICÍPIO DE FRANCISCO DUMONT, NO ESTADO DE MINAS GERAIS - ITEM 2: PONTE N e GALERIA O
| Custo Unitário de Referência |  |  | Minas Gerais
|  |  |  | Abril/2025 |  |  | Produção da equipe | 803.77 | txkm
| 5914640 | TRANSPORTE DE EQUIPAMENTOS COM CAVALO MECÂNICO COM SEMI-REBOQUE, CAPACIDADE DE 30T - RODOVIA PAVIMENTADA | [5 empty] | Valores em reais (R$)
| A - EQUIPAMENTOS |  | Quantidade | Utilização |  | Custo Horário |  |  | Custo
|  |  |  | Operativa | Improdutiva | Produtivo | Improdutivo |  | Horário Total
| E9666 | Cavalo mecânico com semirreboque com capacidade de 32 t - 302 kW | 1 | 1 | 0 | 472.4861 | 141.1146 |  | 472.4861
| - | 0 |  |  |  | 0 | 0 |  | 0
[7 empty] | Custo horário total de equipamentos |  | 472.4861
| B - MÃO DE OBRA |  | Quantidade | Unidade |  | Custo Horário | Custo Horário Total
| - | 0 |  | 0 |  | 0 |  |  | 0
| - | 0 |  | 0 |  | 0 |  |  | 0
|  |  | Custo horário total de mão de obra | [5 empty] | 0
|  |  | Custo horário total de execução | [5 empty] | 472.4861
|  |  | Custo unitário de execução | [5 empty] | 0.58784
[7 empty] | Custo do FIC |  | 0
[7 empty] | Custo do FIT |  | 0
| C - MATERIAL |  | Quantidade | Unidade |  | Preço Unitário | Custo Unitário
| - | 0 |  | - |  | 0 |  |  | 0
| - | 0 |  | - |  | 0 |  |  | 0
|  |  | Custo unitário total de material | [5 empty] | 0
| D - ATIVIDADES AUXILIARES |  | Quantidade | Unidade |  | Custo Unitário | Custo Unitário
| - | 0 |  | 0 |  | 0 |  |  | 0
| - | 0 |  | 0 |  | 0 |  |  | 0
|  |  | Custo total de atividades auxiliares | [5 empty] | 0
[7 empty] | Subtotal |  | 0.58784
| E - TEMPO FIXO |  | Código | Quantidade | Unidade |  | Custo Unitário | Custo Unitário
| - | 0 | - |  | 0 |  | 0 |  | 0
| - | 0 | - |  | 0 |  | 0 |  | 0
|  |  | Custo unitário total de tempo fixo | [5 empty] | 0
| F - MOMENTO DE TRANSPORTE |  | Quantidade | Unidade | DMT |  |  |  | Custo Unitário
[5 empty] | LN | RP | P
| - | 0 |  | tkm
| - | 0 |  | tkm
Custo unitário total de transporte
[5 empty] | Custo unitário direto total |  |  |  | 0.58
Obs.
6 | 1ª/GRD | [8 empty] | 0.72
| OBRA: | EXECUÇÃO DAS OBRAS E SERVIÇOS DE CONSTRUÇÃO DE PONTES E GALERIAS, INCLUINDO A CONCLUSÃO DE ESTRUTURAS JÁ INICIADAS, LOCALIZADAS NA ÁREA DA BARRAGEM DE APROVEITAMENTO MÚLTIPLO JEQUITAÍ I, NO MUNICÍPIO DE FRANCISCO DUMONT, NO ESTADO DE MINAS GERAIS - ITEM 2: PONTE N e GALERIA O
| Custo Unitário de Referência |  |  | Minas Gerais
|  |  |  | Abril/2025 |  |  | Produção da equipe | 669.81 | txkm
| 5914639 | TRANSPORTE DE EQUIPAMENTOS COM CAVALO MECÂNICO COM SEMI-REBOQUE, CAPACIDADE DE 30T - RODOVIA EM REVESTIMENTO PRIMÁRIO | [5 empty] | Valores em reais (R$)
| A - EQUIPAMENTOS |  | Quantidade | Utilização |  | Custo Horário |  |  | Custo
|  |  |  | Operativa | Improdutiva | Produtivo | Improdutivo |  | Horário Total
| E9666 | Cavalo mecânico com semirreboque com capacidade de 32 t - 302 kW | 1 | 1 | 0 | 472.4861 | 141.1146 |  | 472.4861
| - | 0 |  |  |  | 0 | 0 |  | 0
[7 empty] | Custo horário total de equipamentos |  | 472.4861
| B - MÃO DE OBRA |  | Quantidade | Unidade |  | Custo Horário | Custo Horário Total
| - | 0 |  | 0 |  | 0 |  |  | 0
| - | 0 |  | 0 |  | 0 |  |  | 0
|  |  | Custo horário total de mão de obra | [5 empty] | 0
|  |  | Custo horário total de execução | [5 empty] | 472.4861
|  |  | Custo unitário de execução | [5 empty] | 0.7054
[7 empty] | Custo do FIC |  | 0.0173
[7 empty] | Custo do FIT |  | 0
| C - MATERIAL |  | Quantidade | Unidade |  | Preço Unitário | Custo Unitário
| - | 0 |  | - |  | 0 |  |  | 0
| - | 0 |  | - |  | 0 |  |  | 0
|  |  | Custo unitário total de material | [5 empty] | 0
| D - ATIVIDADES AUXILIARES |  | Quantidade | Unidade |  | Custo Unitário | Custo Unitário
| - | 0 |  | 0 |  | 0 |  |  | 0
| - | 0 |  | 0 |  | 0 |  |  | 0
|  |  | Custo total de atividades auxiliares | [5 empty] | 0
[7 empty] | Subtotal |  | 0.7227
| E - TEMPO FIXO |  | Código | Quantidade | Unidade |  | Custo Unitário | Custo Unitário
| - | 0 | - |  | 0 |  | 0 |  | 0
| - | 0 | - |  | 0 |  | 0 |  | 0
|  |  | Custo unitário total de tempo fixo | [5 empty] | 0
| F - MOMENTO DE TRANSPORTE |  | Quantidade | Unidade | DMT |  |  |  | Custo Unitário
[5 empty] | LN | RP | P
| - | 0 |  | tkm
| - | 0 |  | tkm
Custo unitário total de transporte
[5 empty] | Custo unitário direto total |  |  |  | 0.72
Obs.
7 | 1ª/GRD | [8 empty] | 0.75
| OBRA: | EXECUÇÃO DAS OBRAS E SERVIÇOS DE CONSTRUÇÃO DE PONTES E GALERIAS, INCLUINDO A CONCLUSÃO DE ESTRUTURAS JÁ INICIADAS, LOCALIZADAS NA ÁREA DA BARRAGEM DE APROVEITAMENTO MÚLTIPLO JEQUITAÍ I, NO MUNICÍPIO DE FRANCISCO DUMONT, NO ESTADO DE MINAS GERAIS - ITEM 2: PONTE N e GALERIA O
| Custo Unitário de Referência |  |  | Minas Gerais
|  |  |  | Abril/2025 |  |  | Produção da equipe | 57.1 | m
| 1600966 | REMOÇÃO DE CERCAS E MOURÕES, DE FORMA MANUAL, SEM REAPROVEITAMENTO | [5 empty] | Valores em reais (R$)
| A - EQUIPAMENTOS |  | Quantidade | Utilização |  | Custo Horário |  |  | Custo
|  |  |  | Operativa | Improdutiva | Produtivo | Improdutivo |  | Horário Total
| - | 0 |  |  |  | 0 | 0 |  | 0
| - | 0 |  |  |  | 0 | 0 |  | 0
[7 empty] | Custo horário total de equipamentos |  | 0
| B - MÃO DE OBRA |  | Quantidade | Unidade |  | Custo Horário | Custo Horário Total
| P9824 | Servente | 2 | h |  | 21.6849 |  |  | 43.3698
| - | 0 |  | 0 |  | 0 |  |  | 0
|  |  | Custo horário total de mão de obra | [5 empty] | 43.3698
|  |  | Custo horário total de execução | [5 empty] | 43.3698
|  |  | Custo unitário de execução | [5 empty] | 0.75954
[7 empty] | Custo do FIC |  | 0
[7 empty] | Custo do FIT |  | 0
| C - MATERIAL |  | Quantidade | Unidade |  | Preço Unitário | Custo Unitário
| - | 0 |  | - |  | 0 |  |  | 0
| - | 0 |  | - |  | 0 |  |  | 0
|  |  | Custo unitário total de material | [5 empty] | 0
| D - ATIVIDADES AUXILIARES |  | Quantidade | Unidade |  | Custo Unitário | Custo Unitário
| - | 0 |  | 0 |  | 0 |  |  | 0
| - | 0 |  | 0 |  | 0 |  |  | 0
|  |  | Custo total de atividades auxiliares | [5 empty] | 0
[7 empty] | Subtotal |  | 0.75954
| E - TEMPO FIXO |  | Código | Quantidade | Unidade |  | Custo Unitário | Custo Unitário
| - | 0 | - |  | 0 |  | 0 |  | 0
| - | 0 | - |  | 0 |  | 0 |  | 0
|  |  | Custo unitário total de tempo fixo | [5 empty] | 0
| F - MOMENTO DE TRANSPORTE |  | Quantidade | Unidade | DMT |  |  |  | Custo Unitário
[5 empty] | LN | RP | P
| - | 0 |  | tkm
| - | 0 |  | tkm
Custo unitário total de transporte
[5 empty] | Custo unitário direto total |  |  |  | 0.75
Obs.
8 | 1ª/GRD | [8 empty] | 81.16
| OBRA: | EXECUÇÃO DAS OBRAS E SERVIÇOS DE CONSTRUÇÃO DE PONTES E GALERIAS, INCLUINDO A CONCLUSÃO DE ESTRUTURAS JÁ INICIADAS, LOCALIZADAS NA ÁREA DA BARRAGEM DE APROVEITAMENTO MÚLTIPLO JEQUITAÍ I, NO MUNICÍPIO DE FRANCISCO DUMONT, NO ESTADO DE MINAS GERAIS - ITEM 2: PONTE N e GALERIA O
| Custo Unitário de Referência |  |  | Minas Gerais
|  |  |  | Abril/2025 |  |  | Produção da equipe | 1 | unid.
| 98529 | CORTE RASO E RECORTE DE ÁRVORE COM DIÂMETRO DE TRONCO MAIOR OU IGUAL A 0,20 M E MENOR QUE 0,40 | [5 empty] | Valores em reais (R$)
| A - EQUIPAMENTOS |  | Quantidade | Utilização |  | Custo Horário |  |  | Custo
|  |  |  | Operativa | Improdutiva | Produtivo | Improdutivo |  | Horário Total
| - | 0 |  |  |  | 0 | 0 |  | 0
| - | 0 |  |  |  | 0 | 0 |  | 0
[7 empty] | Custo horário total de equipamentos |  | 0
| B - MÃO DE OBRA |  | Quantidade | Unidade |  | Custo Horário | Custo Horário Total
| P9815 | Jardineiro | 1.1535 | h |  | 29.5938 |  |  | 34.1364
| P9824 | Servente | 2.1685 | h |  | 21.6849 |  |  | 47.0237
|  |  | Custo horário total de mão de obra | [5 empty] | 81.1602
|  |  | Custo horário total de execução | [5 empty] | 81.1602
|  |  | Custo unitário de execução | [5 empty] | 81.1602
[7 empty] | Custo do FIC |  | 0
[7 empty] | Custo do FIT |  | 0
| C - MATERIAL |  | Quantidade | Unidade |  | Preço Unitário | Custo Unitário
| - | 0 |  | - |  | 0 |  |  | 0
| - | 0 |  | - |  | 0 |  |  | 0
|  |  | Custo unitário total de material | [5 empty] | 0
| D - ATIVIDADES AUXILIARES |  | Quantidade | Unidade |  | Custo Unitário | Custo Unitário
| - | 0 |  | 0 |  | 0 |  |  | 0
| - | 0 |  | 0 |  | 0 |  |  | 0
|  |  | Custo total de atividades auxiliares | [5 empty] | 0
[7 empty] | Subtotal |  | 81.1602
| E - TEMPO FIXO |  | Código | Quantidade | Unidade |  | Custo Unitário | Custo Unitário
| - | 0 | - |  | 0 |  | 0 |  | 0
| - | 0 | - |  | 0 |  | 0 |  | 0
|  |  | Custo unitário total de tempo fixo | [5 empty] | 0
| F - MOMENTO DE TRANSPORTE |  | Quantidade | Unidade | DMT |  |  |  | Custo Unitário
[5 empty] | LN | RP | P
| - | 0 |  | tkm
| - | 0 |  | tkm
Custo unitário total de transporte
[5 empty] | Custo unitário direto total |  |  |  | 81.16
Obs.
9 | 1ª/GRD | [8 empty] | 159.29
| OBRA: | EXECUÇÃO DAS OBRAS E SERVIÇOS DE CONSTRUÇÃO DE PONTES E GALERIAS, INCLUINDO A CONCLUSÃO DE ESTRUTURAS JÁ INICIADAS, LOCALIZADAS NA ÁREA DA BARRAGEM DE APROVEITAMENTO MÚLTIPLO JEQUITAÍ I, NO MUNICÍPIO DE FRANCISCO DUMONT, NO ESTADO DE MINAS GERAIS - ITEM 2: PONTE N e GALERIA O
| Custo Unitário de Referência |  |  | Minas Gerais
|  |  |  | Abril/2025 |  |  | Produção da equipe | 1 | unid.
| 98530 | CORTE RASO E RECORTE DE ÁRVORE COM DIÂMETRO DE TRONCO MAIOR OU IGUAL A 0,40 M E MENOR QUE 0,60 | [5 empty] | Valores em reais (R$)
| A - EQUIPAMENTOS |  | Quantidade | Utilização |  | Custo Horário |  |  | Custo
|  |  |  | Operativa | Improdutiva | Produtivo | Improdutivo |  | Horário Total
| - | 0 |  |  |  | 0 | 0 |  | 0
| - | 0 |  |  |  | 0 | 0 |  | 0
[7 empty] | Custo horário total de equipamentos |  | 0
| B - MÃO DE OBRA |  | Quantidade | Unidade |  | Custo Horário | Custo Horário Total
| P9815 | Jardineiro | 2.2639 | h |  | 29.5938 |  |  | 66.9974
| P9824 | Servente | 4.2562 | h |  | 21.6849 |  |  | 92.2953
|  |  | Custo horário total de mão de obra | [5 empty] | 159.2927
|  |  | Custo horário total de execução | [5 empty] | 159.2927
|  |  | Custo unitário de execução | [5 empty] | 159.2927
[7 empty] | Custo do FIC |  | 0
[7 empty] | Custo do FIT |  | 0
| C - MATERIAL |  | Quantidade | Unidade |  | Preço Unitário | Custo Unitário
| - | 0 |  | - |  | 0 |  |  | 0
| - | 0 |  | - |  | 0 |  |  | 0
|  |  | Custo unitário total de material | [5 empty] | 0
| D - ATIVIDADES AUXILIARES |  | Quantidade | Unidade |  | Custo Unitário | Custo Unitário
| - | 0 |  | 0 |  | 0 |  |  | 0
| - | 0 |  | 0 |  | 0 |  |  | 0
|  |  | Custo total de atividades auxiliares | [5 empty] | 0
[7 empty] | Subtotal |  | 159.2927
| E - TEMPO FIXO |  | Código | Quantidade | Unidade |  | Custo Unitário | Custo Unitário
| - | 0 | - |  | 0 |  | 0 |  | 0
| - | 0 | - |  | 0 |  | 0 |  | 0
|  |  | Custo unitário total de tempo fixo | [5 empty] | 0
| F - MOMENTO DE TRANSPORTE |  | Quantidade | Unidade | DMT |  |  |  | Custo Unitário
[5 empty] | LN | RP | P
| - | 0 |  | tkm
| - | 0 |  | tkm
Custo unitário total de transporte
[5 empty] | Custo unitário direto total |  |  |  | 159.29
Obs.
10 | 1ª/GRD | [8 empty] | 424.5
| OBRA: | EXECUÇÃO DAS OBRAS E SERVIÇOS DE CONSTRUÇÃO DE PONTES E GALERIAS, INCLUINDO A CONCLUSÃO DE ESTRUTURAS JÁ INICIADAS, LOCALIZADAS NA ÁREA DA BARRAGEM DE APROVEITAMENTO MÚLTIPLO JEQUITAÍ I, NO MUNICÍPIO DE FRANCISCO DUMONT, NO ESTADO DE MINAS GERAIS - ITEM 2: PONTE N e GALERIA O
| Custo Unitário de Referência |  |  | Minas Gerais
|  |  |  | Abril/2025 |  |  | Produção da equipe | 1 | unid.
| 98531 | CORTE RASO E RECORTE DE ÁRVORE COM DIÂMETRO DE TRONCO MAIOR OU IGUAL A 0,60 M | [5 empty] | Valores em reais (R$)
| A - EQUIPAMENTOS |  | Quantidade | Utilização |  | Custo Horário |  |  | Custo
|  |  |  | Operativa | Improdutiva | Produtivo | Improdutivo |  | Horário Total
| E9050 | Guindaste móvel sobre pneus com 2 eixos com capacidade de 18 t - 97 kW | 1 | 0.15 | 0.85 | 442.1951 | 230.8035 |  | 262.5122
| - | 0 |  |  |  | 0 | 0 |  | 0
[7 empty] | Custo horário total de equipamentos |  | 262.5122
| B - MÃO DE OBRA |  | Quantidade | Unidade |  | Custo Horário | Custo Horário Total
| P9815 | Jardineiro | 2.3023 | h |  | 29.5938 |  |  | 68.1334
| P9824 | Servente | 4.3283 | h |  | 21.6849 |  |  | 93.8584
|  |  | Custo horário total de mão de obra | [5 empty] | 161.9918
|  |  | Custo horário total de execução | [5 empty] | 424.5041
|  |  | Custo unitário de execução | [5 empty] | 424.5041
[7 empty] | Custo do FIC |  | 0
[7 empty] | Custo do FIT |  | 0
| C - MATERIAL |  | Quantidade | Unidade |  | Preço Unitário | Custo Unitário
| - | 0 |  | - |  | 0 |  |  | 0
| - | 0 |  | - |  | 0 |  |  | 0
|  |  | Custo unitário total de material | [5 empty] | 0
| D - ATIVIDADES AUXILIARES |  | Quantidade | Unidade |  | Custo Unitário | Custo Unitário
| - | 0 |  | 0 |  | 0 |  |  | 0
| - | 0 |  | 0 |  | 0 |  |  | 0
|  |  | Custo total de atividades auxiliares | [5 empty] | 0
[7 empty] | Subtotal |  | 424.5041
| E - TEMPO FIXO |  | Código | Quantidade | Unidade |  | Custo Unitário | Custo Unitário
| - | 0 | - |  | 0 |  | 0 |  | 0
| - | 0 | - |  | 0 |  | 0 |  | 0
|  |  | Custo unitário total de tempo fixo | [5 empty] | 0
| F - MOMENTO DE TRANSPORTE |  | Quantidade | Unidade | DMT |  |  |  | Custo Unitário
[5 empty] | LN | RP | P
| - | 0 |  | tkm
| - | 0 |  | tkm
Custo unitário total de transporte
[5 empty] | Custo unitário direto total |  |  |  | 424.5
Obs.
11 | 1ª/GRD | [8 empty] | 0.77
| OBRA: | EXECUÇÃO DAS OBRAS E SERVIÇOS DE CONSTRUÇÃO DE PONTES E GALERIAS, INCLUINDO A CONCLUSÃO DE ESTRUTURAS JÁ INICIADAS, LOCALIZADAS NA ÁREA DA BARRAGEM DE APROVEITAMENTO MÚLTIPLO JEQUITAÍ I, NO MUNICÍPIO DE FRANCISCO DUMONT, NO ESTADO DE MINAS GERAIS - ITEM 2: PONTE N e GALERIA O
| Custo Unitário de Referência |  |  | Minas Gerais
|  |  |  | Abril/2025 |  |  | Produção da equipe | 622.95 | m²
| 5502985 | LIMPEZA MECANIZADA DE CAMADA VEGETAL, VEGETAÇÃO E PEQUENAS ÁRVORES (DIÂMETRO DE TRONCO MENOR QUE 0,20 M), COM TRATOR DE ESTEIRAS | [5 empty] | Valores em reais (R$)
| A - EQUIPAMENTOS |  | Quantidade | Utilização |  | Custo Horário |  |  | Custo
|  |  |  | Operativa | Improdutiva | Produtivo | Improdutivo |  | Horário Total
| E9540 | Trator sobre esteiras com lâmina - 127 kW | 1 | 1 | 0 | 455.1248 | 187.8456 |  | 455.1248
| - | 0 |  |  |  | 0 | 0 |  | 0
[7 empty] | Custo horário total de equipamentos |  | 455.1248
| B - MÃO DE OBRA |  | Quantidade | Unidade |  | Custo Horário | Custo Horário Total
| P9824 | Servente | 1 | h |  | 21.6849 |  |  | 21.6849
| - | 0 |  | 0 |  | 0 |  |  | 0
|  |  | Custo horário total de mão de obra | [5 empty] | 21.6849
|  |  | Custo horário total de execução | [5 empty] | 476.8097
|  |  | Custo unitário de execução | [5 empty] | 0.76541
[7 empty] | Custo do FIC |  | 0.0114
[7 empty] | Custo do FIT |  | 0
| C - MATERIAL |  | Quantidade | Unidade |  | Preço Unitário | Custo Unitário
| - | 0 |  | - |  | 0 |  |  | 0
| - | 0 |  | - |  | 0 |  |  | 0
|  |  | Custo unitário total de material | [5 empty] | 0
| D - ATIVIDADES AUXILIARES |  | Quantidade | Unidade |  | Custo Unitário | Custo Unitário
| - | 0 |  | 0 |  | 0 |  |  | 0
| - | 0 |  | 0 |  | 0 |  |  | 0
|  |  | Custo total de atividades auxiliares | [5 empty] | 0
[7 empty] | Subtotal |  | 0.77681
| E - TEMPO FIXO |  | Código | Quantidade | Unidade |  | Custo Unitário | Custo Unitário
| - | 0 | - |  | 0 |  | 0 |  | 0
| - | 0 | - |  | 0 |  | 0 |  | 0
|  |  | Custo unitário total de tempo fixo | [5 empty] | 0
| F - MOMENTO DE TRANSPORTE |  | Quantidade | Unidade | DMT |  |  |  | Custo Unitário
[5 empty] | LN | RP | P
| - | 0 |  | tkm
| - | 0 |  | tkm
Custo unitário total de transporte
[5 empty] | Custo unitário direto total |  |  |  | 0.77
Obs.
12 | 1ª/GRD | [8 empty] | 165.48
| OBRA: | EXECUÇÃO DAS OBRAS E SERVIÇOS DE CONSTRUÇÃO DE PONTES E GALERIAS, INCLUINDO A CONCLUSÃO DE ESTRUTURAS JÁ INICIADAS, LOCALIZADAS NA ÁREA DA BARRAGEM DE APROVEITAMENTO MÚLTIPLO JEQUITAÍ I, NO MUNICÍPIO DE FRANCISCO DUMONT, NO ESTADO DE MINAS GERAIS - ITEM 2: PONTE N e GALERIA O
| Custo Unitário de Referência |  |  | Minas Gerais
|  |  |  | Abril/2025 |  |  | Produção da equipe | 1 | m³
| CA0011 | AQUISIÇÃO DE PEDRA DE MÃO COMERCIAL, PARA ENROCAMENTO, GABIÃO E DISSIPADORES - EXCLUSIVE TRANSPORTE | [5 empty] | Valores em reais (R$)
| A - EQUIPAMENTOS |  | Quantidade | Utilização |  | Custo Horário |  |  | Custo
|  |  |  | Operativa | Improdutiva | Produtivo | Improdutivo |  | Horário Total
| - | 0 |  |  |  | 0 | 0 |  | 0
| - | 0 |  |  |  | 0 | 0 |  | 0
[7 empty] | Custo horário total de equipamentos |  | 0
| B - MÃO DE OBRA |  | Quantidade | Unidade |  | Custo Horário | Custo Horário Total
| - | 0 |  | 0 |  | 0 |  |  | 0
| - | 0 |  | 0 |  | 0 |  |  | 0
|  |  | Custo horário total de mão de obra | [5 empty] | 0
|  |  | Custo horário total de execução | [5 empty] | 0
|  |  | Custo unitário de execução | [5 empty] | 0
[7 empty] | Custo do FIC |  | 0.055
[7 empty] | Custo do FIT |  | 0
| C - MATERIAL |  | Quantidade | Unidade |  | Preço Unitário | Custo Unitário
| M1097 | Pedra de mão ou rachão | 1.02 | m³ |  | 159.4069 |  |  | 162.595
| - | 0 |  | - |  | 0 |  |  | 0
|  |  | Custo unitário total de material | [5 empty] | 162.595
| D - ATIVIDADES AUXILIARES |  | Quantidade | Unidade |  | Custo Unitário | Custo Unitário
| - | 0 |  | 0 |  | 0 |  |  | 0
| - | 0 |  | 0 |  | 0 |  |  | 0
|  |  | Custo total de atividades auxiliares | [5 empty] | 0
[7 empty] | Subtotal |  | 162.65
| E - TEMPO FIXO |  | Código | Quantidade | Unidade |  | Custo Unitário | Custo Unitário
| M1097 | Pedra de mão ou rachão | 5914647 | 1.53 | m³ |  | 1.85 |  | 2.8305
| - | 0 | - |  | 0 |  | 0 |  | 0
|  |  | Custo unitário total de tempo fixo | [5 empty] | 2.8305
| F - MOMENTO DE TRANSPORTE |  | Quantidade | Unidade | DMT |  |  |  | Custo Unitário
[5 empty] | LN | RP | P
| - | 0 |  | tkm
| - | 0 |  | tkm
Custo unitário total de transporte
[5 empty] | Custo unitário direto total |  |  |  | 165.48
Obs.
14 | 1ª/GRD | [8 empty] | 2.75
| OBRA: | EXECUÇÃO DAS OBRAS E SERVIÇOS DE CONSTRUÇÃO DE PONTES E GALERIAS, INCLUINDO A CONCLUSÃO DE ESTRUTURAS JÁ INICIADAS, LOCALIZADAS NA ÁREA DA BARRAGEM DE APROVEITAMENTO MÚLTIPLO JEQUITAÍ I, NO MUNICÍPIO DE FRANCISCO DUMONT, NO ESTADO DE MINAS GERAIS - ITEM 2: PONTE N e GALERIA O
| Custo Unitário de Referência |  |  | Minas Gerais
|  |  |  | Abril/2025 |  |  | Produção da equipe | 176.81 | m³
| 4413942 | ESPALHAMENTO DE MATERIAL EM BOTA FORA | [5 empty] | Valores em reais (R$)
| A - EQUIPAMENTOS |  | Quantidade | Utilização |  | Custo Horário |  |  | Custo
|  |  |  | Operativa | Improdutiva | Produtivo | Improdutivo |  | Horário Total
| E9540 | Trator sobre esteiras com lâmina - 127 kW | 1 | 1 | 0 | 455.1248 | 187.8456 |  | 455.1248
| - | 0 |  |  |  | 0 | 0 |  | 0
[7 empty] | Custo horário total de equipamentos |  | 455.1248
| B - MÃO DE OBRA |  | Quantidade | Unidade |  | Custo Horário | Custo Horário Total
| P9824 | Servente | 1 | h |  | 21.6849 |  |  | 21.6849
| - | 0 |  | 0 |  | 0 |  |  | 0
|  |  | Custo horário total de mão de obra | [5 empty] | 21.6849
|  |  | Custo horário total de execução | [5 empty] | 476.8097
|  |  | Custo unitário de execução | [5 empty] | 2.6967
[7 empty] | Custo do FIC |  | 0.055
[7 empty] | Custo do FIT |  | 0
| C - MATERIAL |  | Quantidade | Unidade |  | Preço Unitário | Custo Unitário
| - | 0 |  | - |  | 0 |  |  | 0
| - | 0 |  | - |  | 0 |  |  | 0
|  |  | Custo unitário total de material | [5 empty] | 0
| D - ATIVIDADES AUXILIARES |  | Quantidade | Unidade |  | Custo Unitário | Custo Unitário
| - | 0 |  | 0 |  | 0 |  |  | 0
| - | 0 |  | 0 |  | 0 |  |  | 0
|  |  | Custo total de atividades auxiliares | [5 empty] | 0
[7 empty] | Subtotal |  | 2.7517
| E - TEMPO FIXO |  | Código | Quantidade | Unidade |  | Custo Unitário | Custo Unitário
| - | 0 | - |  | - |  | 0 |  | 0
| - | 0 | - |  | 0 |  | 0 |  | 0
|  |  | Custo unitário total de tempo fixo | [5 empty] | 0
| F - MOMENTO DE TRANSPORTE |  | Quantidade | Unidade | DMT |  |  |  | Custo Unitário
[5 empty] | LN | RP | P
| - | 0 |  | tkm
| - | 0 |  | tkm
Custo unitário total de transporte
[5 empty] | Custo unitário direto total |  |  |  | 2.75
Obs.
15 | 1ª/GRD | [8 empty] | 125.67
| OBRA: | EXECUÇÃO DAS OBRAS E SERVIÇOS DE CONSTRUÇÃO DE PONTES E GALERIAS, INCLUINDO A CONCLUSÃO DE ESTRUTURAS JÁ INICIADAS, LOCALIZADAS NA ÁREA DA BARRAGEM DE APROVEITAMENTO MÚLTIPLO JEQUITAÍ I, NO MUNICÍPIO DE FRANCISCO DUMONT, NO ESTADO DE MINAS GERAIS - ITEM 2: PONTE N e GALERIA O
| Custo Unitário de Referência |  |  | Minas Gerais
|  |  |  | Abril/2025 |  |  | Produção da equipe | 2 | m³
| 1505879a | ENROCAMENTO DE PEDRA DE MÃO, ARRUMADA MANUALMENTE - EXCLUSIVE FORNECIMENTO | [5 empty] | Valores em reais (R$)
| A - EQUIPAMENTOS |  | Quantidade | Utilização |  | Custo Horário |  |  | Custo
|  |  |  | Operativa | Improdutiva | Produtivo | Improdutivo |  | Horário Total
| - | 0 |  |  |  | 0 | 0 |  | 0
| - | 0 |  |  |  | 0 | 0 |  | 0
[7 empty] | Custo horário total de equipamentos |  | 0
| B - MÃO DE OBRA |  | Quantidade | Unidade |  | Custo Horário | Custo Horário Total
| P9821 | Pedreiro | 1 | h |  | 27.8395 |  |  | 27.8395
| P9824 | Servente | 10 | h |  | 21.6849 |  |  | 216.849
|  |  | Custo horário total de mão de obra | [5 empty] | 244.6885
|  |  | Custo horário total de execução | [5 empty] | 244.6885
|  |  | Custo unitário de execução | [5 empty] | 122.3442
[7 empty] | Custo do FIC |  | 0
[7 empty] | Custo do FIT |  | 0
| C - MATERIAL |  | Quantidade | Unidade |  | Preço Unitário | Custo Unitário
| M1097 | Pedra de mão ou rachão | 1.2 | m³ |  | 0 | FORNECIMENTO NÃO INCLUSO |  | 0
| - | 0 |  | - |  | 0 |  |  | 0
|  |  | Custo unitário total de material | [5 empty] | 0
| D - ATIVIDADES AUXILIARES |  | Quantidade | Unidade |  | Custo Unitário | Custo Unitário
| - | 0 |  | 0 |  | 0 |  |  | 0
| - | 0 |  | 0 |  | 0 |  |  | 0
|  |  | Custo total de atividades auxiliares | [5 empty] | 0
[7 empty] | Subtotal |  | 122.3442
| E - TEMPO FIXO |  | Código | Quantidade | Unidade |  | Custo Unitário | Custo Unitário
| M1097 | Pedra de mão ou rachão | 5914647 | 1.8 | m³ |  | 1.85 |  | 3.33
| - | 0 | - |  | 0 |  | 0 |  | 0
|  |  | Custo unitário total de tempo fixo | [5 empty] | 3.33
| F - MOMENTO DE TRANSPORTE |  | Quantidade | Unidade | DMT |  |  |  | Custo Unitário
[5 empty] | LN | RP | P
| - | 0 |  | tkm
| - | 0 |  | tkm
Custo unitário total de transporte
[5 empty] | Custo unitário direto total |  |  |  | 125.67
Obs.
16 | 1ª/GRD | [8 empty] | 0.4
| OBRA: | EXECUÇÃO DAS OBRAS E SERVIÇOS DE CONSTRUÇÃO DE PONTES E GALERIAS, INCLUINDO A CONCLUSÃO DE ESTRUTURAS JÁ INICIADAS, LOCALIZADAS NA ÁREA DA BARRAGEM DE APROVEITAMENTO MÚLTIPLO JEQUITAÍ I, NO MUNICÍPIO DE FRANCISCO DUMONT, NO ESTADO DE MINAS GERAIS - ITEM 2: PONTE N e GALERIA O
| Custo Unitário de Referência |  |  | Minas Gerais
|  |  |  | Abril/2025 |  |  | Produção da equipe | 1 | m²
| CA0006 | SERVIÇOS TOPOGRÁFICOS PARA PAVIMENTAÇÃO E OEA, INCLUSIVE LEVANTAMENTO PLANIALTIMÉTRICO CADASTRAL, GERAÇÃO DE NOTAS DE SERVIÇO, SEÇÕES TRANSVERSAIS E GREIDE, ESTAQUEAMENTO E ACOMPANHAMENTO EXECUTIVO | [5 empty] | Valores em reais (R$)
| A - EQUIPAMENTOS |  | Quantidade | Utilização |  | Custo Horário |  |  | Custo
|  |  |  | Operativa | Improdutiva | Produtivo | Improdutivo |  | Horário Total
| 92145 | Caminhonete cabine simples com motor 1.6 flex, câmbio manual, potência 101/104 cv, 2 portas | 0.0005 | 1 | 0 | 76.5 | 0 |  | 0.03825
| - | 0 |  |  |  | 0 | 0 |  | 0
[7 empty] | Custo horário total de equipamentos |  | 0.03825
| B - MÃO DE OBRA |  | Quantidade | Unidade |  | Custo Horário | Custo Horário Total
| P9949 | Topógrafo - mensalista | 9.2593e-06 | mês |  | 7071.0057 |  |  | 0.065472
| P9950 | Auxiliar de topografia - mensalista | 9.2593e-06 | mês |  | 6461.7082 |  |  | 0.059831
| P9824 | Servente | 0.0075 | h |  | 21.6849 |  |  | 0.16264
| P9848 | Desenhista - mensalista | 7.4074e-06 | mês |  | 10938.0379 |  |  | 0.081023
|  |  | Custo horário total de mão de obra | [5 empty] | 0.36896
|  |  | Custo horário total de execução | [5 empty] | 0.40721
|  |  | Custo unitário de execução | [5 empty] | 0.40721
[7 empty] | Custo do FIC |  | 0
[7 empty] | Custo do FIT |  | 0
| C - MATERIAL |  | Quantidade | Unidade |  | Preço Unitário | Custo Unitário
| - | 0 |  | - |  | 0 |  |  | 0
| - | 0 |  | - |  | 0 |  |  | 0
|  |  | Custo unitário total de material | [5 empty] | 0
| D - ATIVIDADES AUXILIARES |  | Quantidade | Unidade |  | Custo Unitário | Custo Unitário
| - | 0 | 1.1003 | 0 |  | 0 |  |  | 0
| - | 0 |  | 0 |  | 0 |  |  | 0
|  |  | Custo total de atividades auxiliares | [5 empty] | 0
[7 empty] | Subtotal |  | 0.40721
| E - TEMPO FIXO |  | Código | Quantidade | Unidade |  | Custo Unitário | Custo Unitário
| - | 0 | - |  | 0 |  | 0 |  | 0
| - | 0 | - |  | 0 |  | 0 |  | 0
|  |  | Custo unitário total de tempo fixo | [5 empty] | 0
| F - MOMENTO DE TRANSPORTE |  | Quantidade | Unidade | DMT |  |  |  | Custo Unitário
[5 empty] | LN | RP | P
| - | 0 |  | tkm
| - | 0 |  | tkm
Custo unitário total de transporte
[5 empty] | Custo unitário direto total |  |  |  | 0.4
Obs.
31 | 1ª/GRD | [8 empty] | 63.12
| OBRA: | EXECUÇÃO DAS OBRAS E SERVIÇOS DE CONSTRUÇÃO DE PONTES E GALERIAS, INCLUINDO A CONCLUSÃO DE ESTRUTURAS JÁ INICIADAS, LOCALIZADAS NA ÁREA DA BARRAGEM DE APROVEITAMENTO MÚLTIPLO JEQUITAÍ I, NO MUNICÍPIO DE FRANCISCO DUMONT, NO ESTADO DE MINAS GERAIS - ITEM 2: PONTE N e GALERIA O
| Custo Unitário de Referência |  |  | Minas Gerais
|  |  |  | Abril/2025 |  |  | Produção da equipe | 1 | m
| RO-40666 | SARJETA DE CONCRETO EM CORTE TIPO DR.SCC 90/10 - EXECUÇÃO INCLUINDO ESCAVAÇÃO, FORNECIMENTO E TRANSPORTE DE TODOS OS MATERIAIS | [5 empty] | Valores em reais (R$)
| A - EQUIPAMENTOS |  | Quantidade | Utilização |  | Custo Horário |  |  | Custo
|  |  |  | Operativa | Improdutiva | Produtivo | Improdutivo |  | Horário Total
| - | 0 |  |  |  | 0 | 0 |  | 0
| - | 0 |  |  |  | 0 | 0 |  | 0
[7 empty] | Custo horário total de equipamentos |  | 0
| B - MÃO DE OBRA |  | Quantidade | Unidade |  | Custo Horário | Custo Horário Total
| P9821 | Pedreiro | 0.2 | h |  | 27.8395 |  |  | 5.5679
| P9824 | Servente | 0.2 | h |  | 21.6849 |  |  | 4.337
|  |  | Custo horário total de mão de obra | [5 empty] | 9.9049
|  |  | Custo horário total de execução | [5 empty] | 9.9049
|  |  | Custo unitário de execução | [5 empty] | 9.9049
[7 empty] | Custo do FIC |  | 0
[7 empty] | Custo do FIT |  | 0
| C - MATERIAL |  | Quantidade | Unidade |  | Preço Unitário | Custo Unitário
| - | 0 |  | - |  | 0 |  |  | 0
| - | 0 |  | - |  | 0 |  |  | 0
|  |  | Custo unitário total de material | [5 empty] | 0
| D - ATIVIDADES AUXILIARES |  | Quantidade | Unidade |  | Custo Unitário | Custo Unitário
| 1107888 | Concreto fck = 15 MPa - confecção em betoneira e lançamento manual - areia e brita comerciais | 0.087 | m³ |  | 461.7 |  |  | 40.1679
| 4805749 | Escavação manual de vala em material de 1ª categoria | 0.153 | m³ |  | 74.48 |  |  | 11.3954
|  |  | Custo total de atividades auxiliares | [5 empty] | 51.5633
[7 empty] | Subtotal |  | 61.4682
| E - TEMPO FIXO |  | Código | Quantidade | Unidade |  | Custo Unitário | Custo Unitário
| 1107888 | Concreto fck = 15 MPa - confecção em betoneira e lançamento manual - areia e brita comerciais | 5919538 | 0.087 | m³ |  | 19.1 |  | 1.6617
| - | 0 | - |  | 0 |  | 0 |  | 0
|  |  | Custo unitário total de tempo fixo | [5 empty] | 1.6617
| F - MOMENTO DE TRANSPORTE |  | Quantidade | Unidade | DMT |  |  |  | Custo Unitário
[5 empty] | LN | RP | P
| - | 0 |  | tkm
| - | 0 |  | tkm
Custo unitário total de transporte
[5 empty] | Custo unitário direto total |  |  |  | 63.12
Obs.
32 | 1ª/GRD | [8 empty] | 37.14
| OBRA: | EXECUÇÃO DAS OBRAS E SERVIÇOS DE CONSTRUÇÃO DE PONTES E GALERIAS, INCLUINDO A CONCLUSÃO DE ESTRUTURAS JÁ INICIADAS, LOCALIZADAS NA ÁREA DA BARRAGEM DE APROVEITAMENTO MÚLTIPLO JEQUITAÍ I, NO MUNICÍPIO DE FRANCISCO DUMONT, NO ESTADO DE MINAS GERAIS - ITEM 2: PONTE N e GALERIA O
| Custo Unitário de Referência |  |  | Minas Gerais
|  |  |  | Abril/2025 |  |  | Produção da equipe | 1 | m
| RO-40613 | SARJETA DE CONCRETO EM ATERRO TIPO DR.SCA 30/10 - EXECUÇÃO INCLUINDO ESCAVAÇÃO, FORNECIMENTO E TRANSPORTE DE TODOS OS MATERIAIS | [5 empty] | Valores em reais (R$)
| A - EQUIPAMENTOS |  | Quantidade | Utilização |  | Custo Horário |  |  | Custo
|  |  |  | Operativa | Improdutiva | Produtivo | Improdutivo |  | Horário Total
| - | 0 |  |  |  | 0 | 0 |  | 0
| - | 0 |  |  |  | 0 | 0 |  | 0
[7 empty] | Custo horário total de equipamentos |  | 0
| B - MÃO DE OBRA |  | Quantidade | Unidade |  | Custo Horário | Custo Horário Total
| P9821 | Pedreiro | 0.2 | h |  | 27.8395 |  |  | 5.5679
| P9824 | Servente | 0.2 | h |  | 21.6849 |  |  | 4.337
|  |  | Custo horário total de mão de obra | [5 empty] | 9.9049
|  |  | Custo horário total de execução | [5 empty] | 9.9049
|  |  | Custo unitário de execução | [5 empty] | 9.9049
[7 empty] | Custo do FIC |  | 0
[7 empty] | Custo do FIT |  | 0
| C - MATERIAL |  | Quantidade | Unidade |  | Preço Unitário | Custo Unitário
| - | 0 | 1.1 | - |  | 0 |  |  | 0
| - | 0 | 0.015 | - |  | 0 |  |  | 0
|  |  | Custo unitário total de material | [5 empty] | 0
| D - ATIVIDADES AUXILIARES |  | Quantidade | Unidade |  | Custo Unitário | Custo Unitário
| 1107888 | Concreto fck = 15 MPa - confecção em betoneira e lançamento manual - areia e brita comerciais | 0.05 | m³ |  | 461.7 |  |  | 23.085
| 4805749 | Escavação manual de vala em material de 1ª categoria | 0.043 | m³ |  | 74.48 |  |  | 3.2026
|  |  | Custo total de atividades auxiliares | [5 empty] | 26.2876
[7 empty] | Subtotal |  | 36.1925
| E - TEMPO FIXO |  | Código | Quantidade | Unidade |  | Custo Unitário | Custo Unitário
| 1107888 | Concreto fck = 15 MPa - confecção em betoneira e lançamento manual - areia e brita comerciais | 5919538 | 0.05 | m³ |  | 19.1 |  | 0.955
| - | 0 | - |  | - |  | 0 |  | 0
|  |  | Custo unitário total de tempo fixo | [5 empty] | 0.955
| F - MOMENTO DE TRANSPORTE |  | Quantidade | Unidade | DMT |  |  |  | Custo Unitário
[5 empty] | LN | RP | P
| - | 0 |  | tkm
| - | 0 |  | tkm
Custo unitário total de transporte
[5 empty] | Custo unitário direto total |  |  |  | 37.14
Obs.
33 | 1ª/GRD | [8 empty] | 568.33
| OBRA: | EXECUÇÃO DAS OBRAS E SERVIÇOS DE CONSTRUÇÃO DE PONTES E GALERIAS, INCLUINDO A CONCLUSÃO DE ESTRUTURAS JÁ INICIADAS, LOCALIZADAS NA ÁREA DA BARRAGEM DE APROVEITAMENTO MÚLTIPLO JEQUITAÍ I, NO MUNICÍPIO DE FRANCISCO DUMONT, NO ESTADO DE MINAS GERAIS - ITEM 2: PONTE N e GALERIA O
| Custo Unitário de Referência |  |  | Minas Gerais
|  |  |  | Abril/2025 |  |  | Produção da equipe | 1 | unid.
| CA0007 | SAÍDA D'ÁGUA EM TALUDE DE CORTE PARA SARJETA DO TIPO SDC PARA SCC 90/10 | [5 empty] | Valores em reais (R$)
| A - EQUIPAMENTOS |  | Quantidade | Utilização |  | Custo Horário |  |  | Custo
|  |  |  | Operativa | Improdutiva | Produtivo | Improdutivo |  | Horário Total
| - | 0 |  |  |  | 0 | 0 |  | 0
| - | 0 |  |  |  | 0 | 0 |  | 0
[7 empty] | Custo horário total de equipamentos |  | 0
| B - MÃO DE OBRA |  | Quantidade | Unidade |  | Custo Horário | Custo Horário Total
| P9821 | Pedreiro | 0.2 | h |  | 27.8395 |  |  | 5.5679
| P9824 | Servente | 0.2 | h |  | 21.6849 |  |  | 4.337
|  |  | Custo horário total de mão de obra | [5 empty] | 9.9049
|  |  | Custo horário total de execução | [5 empty] | 9.9049
|  |  | Custo unitário de execução | [5 empty] | 9.9049
[7 empty] | Custo do FIC |  | 0
[7 empty] | Custo do FIT |  | 0
| C - MATERIAL |  | Quantidade | Unidade |  | Preço Unitário | Custo Unitário
| - | 0 | 1.1 | - |  | 0 |  |  | 0
| - | 0 | 0.015 | - |  | 0 |  |  | 0
|  |  | Custo unitário total de material | [5 empty] | 0
| D - ATIVIDADES AUXILIARES |  | Quantidade | Unidade |  | Custo Unitário | Custo Unitário
| 1107888 | Concreto fck = 15 MPa - confecção em betoneira e lançamento manual - areia e brita comerciais | 0.392 | m³ |  | 461.7 |  |  | 180.9864
| 3108013 | Fôrmas de compensado plastificado 12 mm - uso geral - utilização de 3 vezes - confecção, instalação e retirada | 3.7522 | m² |  | 78.86 |  |  | 295.8985
| 4805749 | Escavação manual de vala em material de 1ª categoria | 0.9943 | m³ |  | 74.48 |  |  | 74.0555
|  |  | Custo total de atividades auxiliares | [5 empty] | 550.9404
[7 empty] | Subtotal |  | 560.8452
| E - TEMPO FIXO |  | Código | Quantidade | Unidade |  | Custo Unitário | Custo Unitário
| 1107888 | Concreto fck = 15 MPa - confecção em betoneira e lançamento manual - areia e brita comerciais | 5919538 | 0.392 | m³ |  | 19.1 |  | 7.4872
| - | 0 | - |  | - |  | 0 |  | 0
|  |  | Custo unitário total de tempo fixo | [5 empty] | 7.4872
| F - MOMENTO DE TRANSPORTE |  | Quantidade | Unidade | DMT |  |  |  | Custo Unitário
[5 empty] | LN | RP | P
| - | 0 |  | tkm
| - | 0 |  | tkm
Custo unitário total de transporte
[5 empty] | Custo unitário direto total |  |  |  | 568.33
Obs.
34 | 1ª/GRD | [8 empty] | 480.78
| OBRA: | EXECUÇÃO DAS OBRAS E SERVIÇOS DE CONSTRUÇÃO DE PONTES E GALERIAS, INCLUINDO A CONCLUSÃO DE ESTRUTURAS JÁ INICIADAS, LOCALIZADAS NA ÁREA DA BARRAGEM DE APROVEITAMENTO MÚLTIPLO JEQUITAÍ I, NO MUNICÍPIO DE FRANCISCO DUMONT, NO ESTADO DE MINAS GERAIS - ITEM 2: PONTE N e GALERIA O
| Custo Unitário de Referência |  |  | Minas Gerais
|  |  |  | Abril/2025 |  |  | Produção da equipe | 1 | m
| ED-48598 | DESCIDA D'ÁGUA TIPO CALHA DN 500 - EXCLUSIVE BOTA FORA | [5 empty] | Valores em reais (R$)
| A - EQUIPAMENTOS |  | Quantidade | Utilização |  | Custo Horário |  |  | Custo
|  |  |  | Operativa | Improdutiva | Produtivo | Improdutivo |  | Horário Total
| - | 0 |  |  |  | 0 | 0 |  | 0
| - | 0 |  |  |  | 0 | 0 |  | 0
[7 empty] | Custo horário total de equipamentos |  | 0
| B - MÃO DE OBRA |  | Quantidade | Unidade |  | Custo Horário | Custo Horário Total
| - | 0 |  | 0 |  | 0 |  |  | 0
| - | 0 |  | 0 |  | 0 |  |  | 0
|  |  | Custo horário total de mão de obra | [5 empty] | 0
|  |  | Custo horário total de execução | [5 empty] | 0
|  |  | Custo unitário de execução | [5 empty] | 0
[7 empty] | Custo do FIC |  | 0
[7 empty] | Custo do FIT |  | 0
| C - MATERIAL |  | Quantidade | Unidade |  | Preço Unitário | Custo Unitário
| - | 0 |  | - |  | 0 |  |  | 0
| - | 0 |  | - |  | 0 |  |  | 0
|  |  | Custo unitário total de material | [5 empty] | 0
| D - ATIVIDADES AUXILIARES |  | Quantidade | Unidade |  | Custo Unitário | Custo Unitário
| 4805749 | Escavação manual de vala em material de 1ª categoria | 0.72 | m³ |  | 74.48 |  |  | 53.6256
| 3108013 | Fôrmas de compensado plastificado 12 mm - uso geral - utilização de 3 vezes - confecção, instalação e retirada | 2.8 | m² |  | 78.86 |  |  | 220.808
| 1107892 | Concreto fck = 20 MPa - confecção em betoneira e lançamento manual - areia e brita comerciais | 0.32 | m³ |  | 477.72 |  |  | 152.8704
|  |  | Custo total de atividades auxiliares | [5 empty] | 427.304
[7 empty] | Subtotal |  | 427.304
| E - TEMPO FIXO |  | Código | Quantidade | Unidade |  | Custo Unitário | Custo Unitário
| 1107888 | Concreto fck = 15 MPa - confecção em betoneira e lançamento manual - areia e brita comerciais | 5919538 | 2.8 | m³ |  | 19.1 |  | 53.48
| - | 0 | - |  | - |  | 0 |  | 0
|  |  | Custo unitário total de tempo fixo | [5 empty] | 53.48
| F - MOMENTO DE TRANSPORTE |  | Quantidade | Unidade | DMT |  |  |  | Custo Unitário
[5 empty] | LN | RP | P
| - | 0 |  | tkm
| - | 0 |  | tkm
Custo unitário total de transporte
[5 empty] | Custo unitário direto total |  |  |  | 480.78
Obs.
35 | 1ª/GRD | [8 empty] | 33.98
| OBRA: | EXECUÇÃO DAS OBRAS E SERVIÇOS DE CONSTRUÇÃO DE PONTES E GALERIAS, INCLUINDO A CONCLUSÃO DE ESTRUTURAS JÁ INICIADAS, LOCALIZADAS NA ÁREA DA BARRAGEM DE APROVEITAMENTO MÚLTIPLO JEQUITAÍ I, NO MUNICÍPIO DE FRANCISCO DUMONT, NO ESTADO DE MINAS GERAIS - ITEM 2: PONTE N e GALERIA O
| Custo Unitário de Referência |  |  | Minas Gerais
|  |  |  | Abril/2025 |  |  | Produção da equipe | 1 | m
| RO-40514 | VALETA DE PROTEÇÃO DE ATERRO TIPO DR.VPA - EXECUÇÃO, INCLUSIVE ESCAVAÇÃO | [5 empty] | Valores em reais (R$)
| A - EQUIPAMENTOS |  | Quantidade | Utilização |  | Custo Horário |  |  | Custo
|  |  |  | Operativa | Improdutiva | Produtivo | Improdutivo |  | Horário Total
| - | 0 |  |  |  | 0 | 0 |  | 0
| - | 0 |  |  |  | 0 | 0 |  | 0
[7 empty] | Custo horário total de equipamentos |  | 0
| B - MÃO DE OBRA |  | Quantidade | Unidade |  | Custo Horário | Custo Horário Total
| - | 0 |  | 0 |  | 0 |  |  | 0
| - | 0 |  | 0 |  | 0 |  |  | 0
|  |  | Custo horário total de mão de obra | [5 empty] | 0
|  |  | Custo horário total de execução | [5 empty] | 0
|  |  | Custo unitário de execução | [5 empty] | 0
[7 empty] | Custo do FIC |  | 0
[7 empty] | Custo do FIT |  | 0
| C - MATERIAL |  | Quantidade | Unidade |  | Preço Unitário | Custo Unitário
| - | 0 |  | - |  | 0 |  |  | 0
| - | 0 |  | - |  | 0 |  |  | 0
|  |  | Custo unitário total de material | [5 empty] | 0
| D - ATIVIDADES AUXILIARES |  | Quantidade | Unidade |  | Custo Unitário | Custo Unitário
| 4805757 | Escavação mecânica de vala em material de 1ª categoria | 0.6 | m³ |  | 6.98 |  |  | 4.188
| 4805749 | Escavação manual de vala em material de 1ª categoria | 0.4 | m³ |  | 74.48 |  |  | 29.792
|  |  | Custo total de atividades auxiliares | [5 empty] | 33.98
[7 empty] | Subtotal |  | 33.98
| E - TEMPO FIXO |  | Código | Quantidade | Unidade |  | Custo Unitário | Custo Unitário
| - | 0 | - |  | 0 |  | 0 |  | 0
| - | 0 | - |  | - |  | 0 |  | 0
|  |  | Custo unitário total de tempo fixo | [5 empty] | 0
| F - MOMENTO DE TRANSPORTE |  | Quantidade | Unidade | DMT |  |  |  | Custo Unitário
[5 empty] | LN | RP | P
| - | 0 |  | tkm
| - | 0 |  | tkm
Custo unitário total de transporte
[5 empty] | Custo unitário direto total |  |  |  | 33.98
Obs.
36 | 1ª/GRD | [8 empty] | 319.13
| OBRA: | EXECUÇÃO DAS OBRAS E SERVIÇOS DE CONSTRUÇÃO DE PONTES E GALERIAS, INCLUINDO A CONCLUSÃO DE ESTRUTURAS JÁ INICIADAS, LOCALIZADAS NA ÁREA DA BARRAGEM DE APROVEITAMENTO MÚLTIPLO JEQUITAÍ I, NO MUNICÍPIO DE FRANCISCO DUMONT, NO ESTADO DE MINAS GERAIS - ITEM 2: PONTE N e GALERIA O
| Custo Unitário de Referência |  |  | Minas Gerais
|  |  |  | Abril/2025 |  |  | Produção da equipe | 1 | unid.
| CA0008 | DISSIPADOR DE ENERGIA PARA SAÍDA D'ÁGUA E VALETA DE PROTEÇÃO, TIPO DEN 01 | [5 empty] | Valores em reais (R$)
| A - EQUIPAMENTOS |  | Quantidade | Utilização |  | Custo Horário |  |  | Custo
|  |  |  | Operativa | Improdutiva | Produtivo | Improdutivo |  | Horário Total
| - | 0 |  |  |  | 0 | 0 |  | 0
| - | 0 |  |  |  | 0 | 0 |  | 0
[7 empty] | Custo horário total de equipamentos |  | 0
| B - MÃO DE OBRA |  | Quantidade | Unidade |  | Custo Horário | Custo Horário Total
| - | 0 |  | 0 |  | 0 |  |  | 0
| - | 0 |  | 0 |  | 0 |  |  | 0
|  |  | Custo horário total de mão de obra | [5 empty] | 0
|  |  | Custo horário total de execução | [5 empty] | 0
|  |  | Custo unitário de execução | [5 empty] | 0
[7 empty] | Custo do FIC |  | 0
[7 empty] | Custo do FIT |  | 0
| C - MATERIAL |  | Quantidade | Unidade |  | Preço Unitário | Custo Unitário
| M1097 | Pedra de mão ou rachão | 0.1099 | m³ |  | 159.4069 |  |  | 17.5188
| - | 0 |  | - |  | 0 |  |  | 0
|  |  | Custo unitário total de material | [5 empty] | 17.5188
| D - ATIVIDADES AUXILIARES |  | Quantidade | Unidade |  | Custo Unitário | Custo Unitário
| 4805749 | Escavação manual de vala em material de 1ª categoria | 0.462 | m³ |  | 74.48 |  |  | 34.4098
| 3108013 | Fôrmas de compensado plastificado 12 mm - uso geral - utilização de 3 vezes - confecção, instalação e retirada | 0.0072 | m² |  | 78.86 |  |  | 0.56779
| 1107892 | Concreto fck = 20 MPa - confecção em betoneira e lançamento manual - areia e brita comerciais | 0.4635 | m³ |  | 477.72 |  |  | 221.4232
| 4805755 | Apiloamento manual | 0.0231 | m³ |  | 33.52 |  |  | 0.77431
|  |  | Custo total de atividades auxiliares | [5 empty] | 257.1751
[7 empty] | Subtotal |  | 274.6939
| E - TEMPO FIXO |  | Código | Quantidade | Unidade |  | Custo Unitário | Custo Unitário
| M1097 | Pedra de mão ou rachão | 5914655 | 0.19782 | t |  | 33.92 |  | 6.71
| 1107892 | Concreto fck = 20 MPa - confecção em betoneira e lançamento manual - areia e brita comerciais | 5914655 | 1.1124 | t |  | 33.92 |  | 37.7326
|  |  | Custo unitário total de tempo fixo | [5 empty] | 44.4426
| F - MOMENTO DE TRANSPORTE |  | Quantidade | Unidade | DMT |  |  |  | Custo Unitário
[5 empty] | LN | RP | P
| M1097 | Pedra de mão ou rachão | 0.19782 | tkm
| 1107892 | Concreto fck = 20 MPa - confecção em betoneira e lançamento manual - areia e brita comerciais | 1.1124 | tkm
Custo unitário total de transporte
[5 empty] | Custo unitário direto total |  |  |  | 319.13
Obs.
37 | 1ª/GRD | [8 empty] | 261.09
| OBRA: | EXECUÇÃO DAS OBRAS E SERVIÇOS DE CONSTRUÇÃO DE PONTES E GALERIAS, INCLUINDO A CONCLUSÃO DE ESTRUTURAS JÁ INICIADAS, LOCALIZADAS NA ÁREA DA BARRAGEM DE APROVEITAMENTO MÚLTIPLO JEQUITAÍ I, NO MUNICÍPIO DE FRANCISCO DUMONT, NO ESTADO DE MINAS GERAIS - ITEM 2: PONTE N e GALERIA O
| Custo Unitário de Referência |  |  | Minas Gerais
|  |  |  | Abril/2025 |  |  | Produção da equipe | 1 | unid.
| CA0009 | DISSIPADOR DE ENERGIA PARA DESCIDA D'ÁGUA E BOCAS DE BUEIRO, TIPO DEN 04 | [5 empty] | Valores em reais (R$)
| A - EQUIPAMENTOS |  | Quantidade | Utilização |  | Custo Horário |  |  | Custo
|  |  |  | Operativa | Improdutiva | Produtivo | Improdutivo |  | Horário Total
| - | 0 |  |  |  | 0 | 0 |  | 0
| - | 0 |  |  |  | 0 | 0 |  | 0
[7 empty] | Custo horário total de equipamentos |  | 0
| B - MÃO DE OBRA |  | Quantidade | Unidade |  | Custo Horário | Custo Horário Total
| - | 0 |  | 0 |  | 0 |  |  | 0
| - | 0 |  | 0 |  | 0 |  |  | 0
|  |  | Custo horário total de mão de obra | [5 empty] | 0
|  |  | Custo horário total de execução | [5 empty] | 0
|  |  | Custo unitário de execução | [5 empty] | 0
[7 empty] | Custo do FIC |  | 0
[7 empty] | Custo do FIT |  | 0
| C - MATERIAL |  | Quantidade | Unidade |  | Preço Unitário | Custo Unitário
| M1097 | Pedra de mão ou rachão | 0.09 | m³ |  | 159.4069 |  |  | 14.3466
| - | 0 |  | - |  | 0 |  |  | 0
|  |  | Custo unitário total de material | [5 empty] | 14.3466
| D - ATIVIDADES AUXILIARES |  | Quantidade | Unidade |  | Custo Unitário | Custo Unitário
| 4805749 | Escavação manual de vala em material de 1ª categoria | 0.378 | m³ |  | 74.48 |  |  | 28.1534
| 3108013 | Fôrmas de compensado plastificado 12 mm - uso geral - utilização de 3 vezes - confecção, instalação e retirada | 0.0057 | m² |  | 78.86 |  |  | 0.4495
| 1107892 | Concreto fck = 20 MPa - confecção em betoneira e lançamento manual - areia e brita comerciais | 0.3792 | m³ |  | 477.72 |  |  | 181.1514
| 4805755 | Apiloamento manual | 0.0189 | m³ |  | 33.52 |  |  | 0.63353
|  |  | Custo total de atividades auxiliares | [5 empty] | 210.3879
[7 empty] | Subtotal |  | 224.7345
| E - TEMPO FIXO |  | Código | Quantidade | Unidade |  | Custo Unitário | Custo Unitário
| M1097 | Pedra de mão ou rachão | 5914655 | 0.162 | t |  | 33.92 |  | 5.495
| 1107892 | Concreto fck = 20 MPa - confecção em betoneira e lançamento manual - areia e brita comerciais | 5914655 | 0.91008 | t |  | 33.92 |  | 30.8699
|  |  | Custo unitário total de tempo fixo | [5 empty] | 36.3649
| F - MOMENTO DE TRANSPORTE |  | Quantidade | Unidade | DMT |  |  |  | Custo Unitário
[5 empty] | LN | RP | P
| M1097 | Pedra de mão ou rachão | 0.162 | tkm
| 1107892 | Concreto fck = 20 MPa - confecção em betoneira e lançamento manual - areia e brita comerciais | 0.91008 | tkm
Custo unitário total de transporte
[5 empty] | Custo unitário direto total |  |  |  | 261.09
Obs.
38 | 1ª/GRD | [8 empty] | 3576.52
| OBRA: | EXECUÇÃO DAS OBRAS E SERVIÇOS DE CONSTRUÇÃO DE PONTES E GALERIAS, INCLUINDO A CONCLUSÃO DE ESTRUTURAS JÁ INICIADAS, LOCALIZADAS NA ÁREA DA BARRAGEM DE APROVEITAMENTO MÚLTIPLO JEQUITAÍ I, NO MUNICÍPIO DE FRANCISCO DUMONT, NO ESTADO DE MINAS GERAIS - ITEM 2: PONTE N e GALERIA O
| Custo Unitário de Referência |  |  | Minas Gerais
|  |  |  | Abril/2025 |  |  | Produção da equipe | 1 | unid.
| 2003730 | CAIXA COLETORA DE TALVEGUE - CCT02 - AREIA E BRITA COMERCIAIS | [5 empty] | Valores em reais (R$)
| A - EQUIPAMENTOS |  | Quantidade | Utilização |  | Custo Horário |  |  | Custo
|  |  |  | Operativa | Improdutiva | Produtivo | Improdutivo |  | Horário Total
| - | 0 |  |  |  | 0 | 0 |  | 0
| - | 0 |  |  |  | 0 | 0 |  | 0
[7 empty] | Custo horário total de equipamentos |  | 0
| B - MÃO DE OBRA |  | Quantidade | Unidade |  | Custo Horário | Custo Horário Total
| - | 0 |  | 0 |  | 0 |  |  | 0
| - | 0 |  | 0 |  | 0 |  |  | 0
|  |  | Custo horário total de mão de obra | [5 empty] | 0
|  |  | Custo horário total de execução | [5 empty] | 0
|  |  | Custo unitário de execução | [5 empty] | 0
[7 empty] | Custo do FIC |  | 0
[7 empty] | Custo do FIT |  | 0
| C - MATERIAL |  | Quantidade | Unidade |  | Preço Unitário | Custo Unitário
| - | 0 |  | - |  | 0 |  |  | 0
| - | 0 |  | - |  | 0 |  |  | 0
|  |  | Custo unitário total de material | [5 empty] | 0
| D - ATIVIDADES AUXILIARES |  | Quantidade | Unidade |  | Custo Unitário | Custo Unitário
| 4805755 | Apiloamento manual | 5 | m³ |  | 33.52 |  |  | 167.6
| 1107892 | Concreto fck = 20 MPa - confecção em betoneira e lançamento manual - areia e brita comerciais | 2.16 | m³ |  | 477.72 |  |  | 1031.8752
| 4805751 | Escavação manual em material de 1ª categoria na profundidade de 1 a 2 m | 15 | m³ |  | 55.86 |  |  | 837.9
| 3103302 | Fôrmas de tábuas de pinho para dispositivos de drenagem - utilização de 3 vezes - confecção, instalação e retirada | 20.3 | m² |  | 75.82 |  |  | 1539.146
|  |  | Custo total de atividades auxiliares | [5 empty] | 3576.5212
[7 empty] | Subtotal |  | 3576.5212
| E - TEMPO FIXO |  | Código | Quantidade | Unidade |  | Custo Unitário | Custo Unitário
| - | 0 | - |  | 0 |  | 0 |  | 0
| - | 0 | - |  | 0 |  | 0 |  | 0
|  |  | Custo unitário total de tempo fixo | [5 empty] | 0
| F - MOMENTO DE TRANSPORTE |  | Quantidade | Unidade | DMT |  |  |  | Custo Unitário
[5 empty] | LN | RP | P
| - | 0 |  | tkm
| - | 0 |  | tkm
Custo unitário total de transporte
[5 empty] | Custo unitário direto total |  |  |  | 3576.52
Obs.
39.4 | 1ª/GRD | [8 empty] | 7.5
| OBRA: | EXECUÇÃO DAS OBRAS E SERVIÇOS DE CONSTRUÇÃO DE PONTES E GALERIAS, INCLUINDO A CONCLUSÃO DE ESTRUTURAS JÁ INICIADAS, LOCALIZADAS NA ÁREA DA BARRAGEM DE APROVEITAMENTO MÚLTIPLO JEQUITAÍ I, NO MUNICÍPIO DE FRANCISCO DUMONT, NO ESTADO DE MINAS GERAIS - ITEM 2: PONTE N e GALERIA O
| Custo Unitário de Referência |  |  | Minas Gerais
|  |  |  | Abril/2025 |  |  | Produção da equipe | 180 | m²
| 2003866 | APLICAÇÃO DE GEOTÊXTIL NÃO TECIDO AGULHADO COM RESISTÊNCIA À TRAÇÃO LONGITUDINAL DE 14KN/M | [5 empty] | Valores em reais (R$)
| A - EQUIPAMENTOS |  | Quantidade | Utilização |  | Custo Horário |  |  | Custo
|  |  |  | Operativa | Improdutiva | Produtivo | Improdutivo |  | Horário Total
| - | 0 |  |  |  | 0 | 0 |  | 0
| - | 0 |  |  |  | 0 | 0 |  | 0
[7 empty] | Custo horário total de equipamentos |  | 0
| B - MÃO DE OBRA |  | Quantidade | Unidade |  | Custo Horário | Custo Horário Total
| P9824 | Servente | 3 | h |  | 21.6849 |  |  | 65.0547
| - | 0 |  | 0 |  | 0 |  |  | 0
|  |  | Custo horário total de mão de obra | [5 empty] | 65.0547
|  |  | Custo horário total de execução | [5 empty] | 65.0547
|  |  | Custo unitário de execução | [5 empty] | 0.36141
[7 empty] | Custo do FIC |  | 0
[7 empty] | Custo do FIT |  | 0
| C - MATERIAL |  | Quantidade | Unidade |  | Preço Unitário | Custo Unitário
| M2051 | Geotêxtil não-tecido agulhado em poliéster - resistência à tração longitudinal de 14 kN/m | 1.05 | m² |  | 6.7979 |  |  | 7.1378
| - | 0 |  | - |  | 0 |  |  | 0
|  |  | Custo unitário total de material | [5 empty] | 7.1378
| D - ATIVIDADES AUXILIARES |  | Quantidade | Unidade |  | Custo Unitário | Custo Unitário
| - | 0 |  | 0 |  | 0 |  |  | 0
| - | 0 |  | 0 |  | 0 |  |  | 0
|  |  | Custo total de atividades auxiliares | [5 empty] | 0
[7 empty] | Subtotal |  | 7.4992
| E - TEMPO FIXO |  | Código | Quantidade | Unidade |  | Custo Unitário | Custo Unitário
| M2051 | Geotêxtil não-tecido agulhado em poliéster - resistência à tração longitudinal de 14 kN/m | 5914655 | 0.00026 | t |  | 33.92 |  | 0.0088
| - | 0 | - |  | - |  | 0 |  | 0
|  |  | Custo unitário total de tempo fixo | [5 empty] | 0.0088
| F - MOMENTO DE TRANSPORTE |  | Quantidade | Unidade | DMT |  |  |  | Custo Unitário
[5 empty] | LN | RP | P
| M2051 | Geotêxtil não-tecido agulhado em poliéster - resistência à tração longitudinal de 14 kN/m | 0.00026 | tkm
| - | 0 | 0 | tkm
Custo unitário total de transporte
[5 empty] | Custo unitário direto total |  |  |  | 7.5
Obs.
39.5 | 1ª/GRD | [8 empty] | 534.08
| OBRA: | EXECUÇÃO DAS OBRAS E SERVIÇOS DE CONSTRUÇÃO DE PONTES E GALERIAS, INCLUINDO A CONCLUSÃO DE ESTRUTURAS JÁ INICIADAS, LOCALIZADAS NA ÁREA DA BARRAGEM DE APROVEITAMENTO MÚLTIPLO JEQUITAÍ I, NO MUNICÍPIO DE FRANCISCO DUMONT, NO ESTADO DE MINAS GERAIS - ITEM 2: PONTE N e GALERIA O
| Custo Unitário de Referência |  |  | Minas Gerais
|  |  |  | Abril/2025 |  |  | Produção da equipe | 4.5 | m³
| 3205866a | GABIÃO CAIXA 1,0M X 1,0M - PEDRA DE MÃO DISPONÍVEL NO LOCAL - FORNECIMENTO E ASSENTAMENTO | [5 empty] | Valores em reais (R$)
| A - EQUIPAMENTOS |  | Quantidade | Utilização |  | Custo Horário |  |  | Custo
|  |  |  | Operativa | Improdutiva | Produtivo | Improdutivo |  | Horário Total
| E9526 | Retroescavadeira de pneus - capacidade da caçamba da pá-carregadeira de 0,76 m³ e da retroescavadeira de 0,29 m³ - 58 kW | 1 | 1 | 0 | 156.566 | 80.6536 |  | 156.566
| - | 0 |  |  |  | 0 | 0 |  | 0
[7 empty] | Custo horário total de equipamentos |  | 156.566
| B - MÃO DE OBRA |  | Quantidade | Unidade |  | Custo Horário | Custo Horário Total
| P9821 | Pedreiro | 4 | h |  | 27.8395 |  |  | 111.358
| P9824 | Servente | 8 | h |  | 21.6849 |  |  | 173.4792
|  |  | Custo horário total de mão de obra | [5 empty] | 284.8372
|  |  | Custo horário total de execução | [5 empty] | 441.4032
|  |  | Custo unitário de execução | [5 empty] | 98.0896
[7 empty] | Custo do FIC |  | 0
[7 empty] | Custo do FIT |  | 0
| C - MATERIAL |  | Quantidade | Unidade |  | Preço Unitário | Custo Unitário
| M0233 | Gabião tipo caixa em liga de zinco e alumínio revestido com polímero de malha hexagonal - C = 2,00 m, L = 1,00 m e H = 1,00 m | 0.5 | un |  | 865.2047 |  |  | 432.6024
| M1097 | Pedra de mão ou rachão | 1.15 | m³ |  | 0 | FORNECIMENTO NÃO INCLUSO |  | 0
|  |  | Custo unitário total de material | [5 empty] | 432.6024
| D - ATIVIDADES AUXILIARES |  | Quantidade | Unidade |  | Custo Unitário | Custo Unitário
| - | 0 |  | 0 |  | 0 |  |  | 0
| - | 0 |  | 0 |  | 0 |  |  | 0
|  |  | Custo total de atividades auxiliares | [5 empty] | 0
[7 empty] | Subtotal |  | 530.692
| E - TEMPO FIXO |  | Código | Quantidade | Unidade |  | Custo Unitário | Custo Unitário
| M0233 | Gabião tipo caixa em liga de zinco e alumínio revestido com polímero de malha hexagonal - C = 2,00 m, L = 1,00 m e H = 1,00 m | 5914655 | 0.006 | un |  | 33.92 |  | 0.2035
| M1097 | Pedra de mão ou rachão | 5914647 | 1.725 | m³ |  | 1.85 |  | 3.1912
|  |  | Custo unitário total de tempo fixo | [5 empty] | 3.3947
| F - MOMENTO DE TRANSPORTE |  | Quantidade | Unidade | DMT |  |  |  | Custo Unitário
[5 empty] | LN | RP | P
| M0233 | Gabião tipo caixa em liga de zinco e alumínio revestido com polímero de malha hexagonal - C = 2,00 m, L = 1,00 m e H = 1,00 m | 0.006 | tkm
| M1097 | Pedra de mão ou rachão | 1.725 | tkm
Custo unitário total de transporte
[5 empty] | Custo unitário direto total |  |  |  | 534.08
Obs.
39.6 | 1ª/GRD | [8 empty] | 98
| OBRA: | EXECUÇÃO DAS OBRAS E SERVIÇOS DE CONSTRUÇÃO DE PONTES E GALERIAS, INCLUINDO A CONCLUSÃO DE ESTRUTURAS JÁ INICIADAS, LOCALIZADAS NA ÁREA DA BARRAGEM DE APROVEITAMENTO MÚLTIPLO JEQUITAÍ I, NO MUNICÍPIO DE FRANCISCO DUMONT, NO ESTADO DE MINAS GERAIS - ITEM 2: PONTE N e GALERIA O
| Custo Unitário de Referência |  |  | Minas Gerais
|  |  |  | Abril/2025 |  |  | Produção da equipe | 4.6688 | m³
| 4011315a | ATERRO MANUAL COM SOLO CIMENTO COMPACTADO COM 7% DE CIMENTO E MATERIAL DE JAZIDA - PARA ANCORAGEM DO GABIÃO COLCHÃO | [5 empty] | Valores em reais (R$)
| A - EQUIPAMENTOS |  | Quantidade | Utilização |  | Custo Horário |  |  | Custo
|  |  |  | Operativa | Improdutiva | Produtivo | Improdutivo |  | Horário Total
| E9647 | Compactador manual com soquete vibratório - 4,10 kW | 1 | 1 | 0 | 12.7166 | 2.7597 |  | 12.7166
| - | 0 |  |  |  | 0 | 0 |  | 0
[7 empty] | Custo horário total de equipamentos |  | 12.7166
| B - MÃO DE OBRA |  | Quantidade | Unidade |  | Custo Horário | Custo Horário Total
| P9824 | Servente | 1 | h |  | 21.6849 |  |  | 21.6849
| - | 0 |  | 0 |  | 0 |  |  | 0
|  |  | Custo horário total de mão de obra | [5 empty] | 21.6849
|  |  | Custo horário total de execução | [5 empty] | 34.4015
|  |  | Custo unitário de execução | [5 empty] | 7.3685
[7 empty] | Custo do FIC |  | 0
[7 empty] | Custo do FIT |  | 0
| C - MATERIAL |  | Quantidade | Unidade |  | Preço Unitário | Custo Unitário
| M0424 | Cimento Portland CP II - 32 - saco | 144.41 | kg |  | 0.5567 |  |  | 80.393
| - | 0 |  | - |  | 0 |  |  | 0
|  |  | Custo unitário total de material | [5 empty] | 80.393
| D - ATIVIDADES AUXILIARES |  | Quantidade | Unidade |  | Custo Unitário | Custo Unitário
| 4016096 | Escavação e carga de material de jazida com escavadeira hidráulica de 1,56 m³ | 1.0232 | m³ |  | 1.62 |  |  | 1.6577
| - | 0 |  | 0 |  | 0 |  |  | 0
|  |  | Custo total de atividades auxiliares | [5 empty] | 1.6577
[7 empty] | Subtotal |  | 89.4192
| E - TEMPO FIXO |  | Código | Quantidade | Unidade |  | Custo Unitário | Custo Unitário
| 4016096 | Escavação e carga de material de jazida com escavadeira hidráulica de 1,56 m³ | 5914354 | 1.9186 | t |  | 1.92 |  | 3.6836
| M0424 | Cimento Portland CP II - 32 - saco | 5914655 | 0.14441 | t |  | 33.92 |  | 4.8983
|  |  | Custo unitário total de tempo fixo | [5 empty] | 8.5819
| F - MOMENTO DE TRANSPORTE |  | Quantidade | Unidade | DMT |  |  |  | Custo Unitário
[5 empty] | LN | RP | P
| 4016096 | Escavação e carga de material de jazida com escavadeira hidráulica de 1,56 m³ | 1.9186 | tkm
| M0424 | Cimento Portland CP II - 32 - saco | 0.14441 | tkm
Custo unitário total de transporte
[5 empty] | Custo unitário direto total |  |  |  | 98
Obs.
39.7 | 1ª/GRD | [8 empty] | 0.54
| OBRA: | EXECUÇÃO DAS OBRAS E SERVIÇOS DE CONSTRUÇÃO DE PONTES E GALERIAS, INCLUINDO A CONCLUSÃO DE ESTRUTURAS JÁ INICIADAS, LOCALIZADAS NA ÁREA DA BARRAGEM DE APROVEITAMENTO MÚLTIPLO JEQUITAÍ I, NO MUNICÍPIO DE FRANCISCO DUMONT, NO ESTADO DE MINAS GERAIS - ITEM 2: PONTE N e GALERIA O
| Custo Unitário de Referência |  |  | Minas Gerais
|  |  |  | Abril/2025 |  |  | Produção da equipe | 500 | m²
| 4413993 | REVESTIMENTO VEGETAL POR SEMEADURA DE GRAMÍNEAS E LEGUMINOSAS, EM SUPERFÍCIE INCLINADA | [5 empty] | Valores em reais (R$)
| A - EQUIPAMENTOS |  | Quantidade | Utilização |  | Custo Horário |  |  | Custo
|  |  |  | Operativa | Improdutiva | Produtivo | Improdutivo |  | Horário Total
| - | 0 |  |  |  | 0 | 0 |  | 0
| - | 0 |  |  |  | 0 | 0 |  | 0
[7 empty] | Custo horário total de equipamentos |  | 0
| B - MÃO DE OBRA |  | Quantidade | Unidade |  | Custo Horário | Custo Horário Total
| P9824 | Servente | 1 | h |  | 21.6849 |  |  | 21.6849
| - | 0 |  | 0 |  | 0 |  |  | 0
|  |  | Custo horário total de mão de obra | [5 empty] | 21.6849
|  |  | Custo horário total de execução | [5 empty] | 21.6849
|  |  | Custo unitário de execução | [5 empty] | 0.04337
[7 empty] | Custo do FIC |  | 0
[7 empty] | Custo do FIT |  | 0
| C - MATERIAL |  | Quantidade | Unidade |  | Preço Unitário | Custo Unitário
| M0220 | Adubo à base de nitrogênio, fósforo e potássio (NPK) | 0.06 | kg |  | 2.726 |  |  | 0.16356
| M0225 | Adubo orgânico composto | 0.2 | kg |  | 0.398 |  |  | 0.0796
| M0217 | Enxofre | 0.003 | kg |  | 3.0803 |  |  | 0.0092409
| M1755 | Pó calcário dolomítico | 0.175 | kg |  | 0.1488 |  |  | 0.02604
| M0223 | Sementes para hidrossemeadura | 0.007 | kg |  | 30.408 |  |  | 0.21286
|  |  | Custo unitário total de material | [5 empty] | 0.4913
| D - ATIVIDADES AUXILIARES |  | Quantidade | Unidade |  | Custo Unitário | Custo Unitário
| - | 0 |  | 0 |  | 0 |  |  | 0
| - | 0 |  | 0 |  | 0 |  |  | 0
|  |  | Custo total de atividades auxiliares | [5 empty] | 0
[7 empty] | Subtotal |  | 0.53467
| E - TEMPO FIXO |  | Código | Quantidade | Unidade |  | Custo Unitário | Custo Unitário
| M0220 | Adubo à base de nitrogênio, fósforo e potássio (NPK) | 5914655 | 6e-05 | t |  | 33.92 |  | 0.002
| M0225 | Adubo orgânico composto | 5914655 | 0.0002 | t |  | 33.92 |  | 0.0067
| M1755 | Pó calcário dolomítico | 5914655 | 0.00018 | t |  | 33.92 |  | 0.0061
| M0223 | Sementes para hidrossemeadura | 5914655 | 1e-05 | t |  | 33.92 |  | 0.0003
|  |  | Custo unitário total de tempo fixo | [5 empty] | 0.0151
| F - MOMENTO DE TRANSPORTE |  | Quantidade | Unidade | DMT |  |  |  | Custo Unitário
[5 empty] | LN | RP | P
| M0220 | Adubo à base de nitrogênio, fósforo e potássio (NPK) | 6e-05 | tkm
| M0225 | Adubo orgânico composto | 0.0002 | tkm
| M1755 | Pó calcário dolomítico | 0.00018 | tkm
| M0223 | Sementes para hidrossemeadura | 1e-05 | tkm
Custo unitário total de transporte
[5 empty] | Custo unitário direto total |  |  |  | 0.54
Obs.
40 | 1ª/GRD | [8 empty] | 237.15
| OBRA: | EXECUÇÃO DAS OBRAS E SERVIÇOS DE CONSTRUÇÃO DE PONTES E GALERIAS, INCLUINDO A CONCLUSÃO DE ESTRUTURAS JÁ INICIADAS, LOCALIZADAS NA ÁREA DA BARRAGEM DE APROVEITAMENTO MÚLTIPLO JEQUITAÍ I, NO MUNICÍPIO DE FRANCISCO DUMONT, NO ESTADO DE MINAS GERAIS - ITEM 2: PONTE N e GALERIA O
| Custo Unitário de Referência |  |  | Minas Gerais
|  |  |  | Abril/2025 |  |  | Produção da equipe | 11 | m²
| 3205876a | GABIÃO COLCHÃO ESPESSURA 0,30M - PEDRA DE MÃO DISPONÍVEL NO LOCAL - FORNECIMENTO E ASSENTAMENTO | [5 empty] | Valores em reais (R$)
| A - EQUIPAMENTOS |  | Quantidade | Utilização |  | Custo Horário |  |  | Custo
|  |  |  | Operativa | Improdutiva | Produtivo | Improdutivo |  | Horário Total
| E9526 | Retroescavadeira de pneus - capacidade da caçamba da pá-carregadeira de 0,76 m³ e da retroescavadeira de 0,29 m³ - 58 kW | 1 | 1 | 0 | 156.566 | 80.6536 |  | 156.566
| - | 0 |  |  |  | 0 | 0 |  | 0
[7 empty] | Custo horário total de equipamentos |  | 156.566
| B - MÃO DE OBRA |  | Quantidade | Unidade |  | Custo Horário | Custo Horário Total
| P9821 | Pedreiro | 4 | h |  | 27.8395 |  |  | 111.358
| P9824 | Servente | 8 | h |  | 21.6849 |  |  | 173.4792
|  |  | Custo horário total de mão de obra | [5 empty] | 284.8372
|  |  | Custo horário total de execução | [5 empty] | 441.4032
|  |  | Custo unitário de execução | [5 empty] | 40.1276
[7 empty] | Custo do FIC |  | 0
[7 empty] | Custo do FIT |  | 0
| C - MATERIAL |  | Quantidade | Unidade |  | Preço Unitário | Custo Unitário
| M0236 | Gabião tipo colchão em liga de zinco e alumínio revestido com polímero de malha hexagonal - E = 0,30 m | 1 | m² |  | 195.9387 |  |  | 195.9387
| M1097 | Pedra de mão ou rachão | 0.345 | m³ |  | 0 | FORNECIMENTO NÃO INCLUSO |  | 0
|  |  | Custo unitário total de material | [5 empty] | 195.9387
| D - ATIVIDADES AUXILIARES |  | Quantidade | Unidade |  | Custo Unitário | Custo Unitário
| - | 0 |  | 0 |  | 0 |  |  | 0
| - | 0 |  | 0 |  | 0 |  |  | 0
|  |  | Custo total de atividades auxiliares | [5 empty] | 0
[7 empty] | Subtotal |  | 236.0663
| E - TEMPO FIXO |  | Código | Quantidade | Unidade |  | Custo Unitário | Custo Unitário
| M0236 | Gabião tipo colchão em liga de zinco e alumínio revestido com polímero de malha hexagonal - E = 0,30 m | 5914655 | 0.00382 | t |  | 33.92 |  | 0.1295
| M1097 | Pedra de mão ou rachão | 5914647 | 0.5175 | t |  | 1.85 |  | 0.9573
|  |  | Custo unitário total de tempo fixo | [5 empty] | 1.0868
| F - MOMENTO DE TRANSPORTE |  | Quantidade | Unidade | DMT |  |  |  | Custo Unitário
[5 empty] | LN | RP | P
| M0236 | Gabião tipo colchão em liga de zinco e alumínio revestido com polímero de malha hexagonal - E = 0,30 m | 0.00382 | tkm
| M1097 | Pedra de mão ou rachão | 0.5175 | tkm
Custo unitário total de transporte
[5 empty] | Custo unitário direto total |  |  |  | 237.15
Obs.
41 | 1ª/GRD | [8 empty] | 2.92
| OBRA: | EXECUÇÃO DAS OBRAS E SERVIÇOS DE CONSTRUÇÃO DE PONTES E GALERIAS, INCLUINDO A CONCLUSÃO DE ESTRUTURAS JÁ INICIADAS, LOCALIZADAS NA ÁREA DA BARRAGEM DE APROVEITAMENTO MÚLTIPLO JEQUITAÍ I, NO MUNICÍPIO DE FRANCISCO DUMONT, NO ESTADO DE MINAS GERAIS - ITEM 2: PONTE N e GALERIA O
| Custo Unitário de Referência |  |  | Minas Gerais
|  |  |  | Abril/2025 |  |  | Produção da equipe | 457.16 | ton
| 5914351 | CARGA, MANOBRA E DESCARGA DE AGREGADOS, ROCHA OU SOLOS EM CAMINHÃO BASCULANTE | [5 empty] | Valores em reais (R$)
| A - EQUIPAMENTOS |  | Quantidade | Utilização |  | Custo Horário |  |  | Custo
|  |  |  | Operativa | Improdutiva | Produtivo | Improdutivo |  | Horário Total
| E9667 | Caminhão basculante com capacidade de 14 m³ - 210 kW | 3 | 0.77 | 0.23 | 322.6656 | 97.3406 |  | 812.5225
| E9511 | Carregadeira de pneus com capacidade de 3,40 m³ - 195 kW | 1 | 1 | 0 | 522.5317 | 257.1577 |  | 522.5317
[7 empty] | Custo horário total de equipamentos |  | 1335.0542
| B - MÃO DE OBRA |  | Quantidade | Unidade |  | Custo Horário | Custo Horário Total
| - | 0 |  | 0 |  | 0 |  |  | 0
| - | 0 |  | 0 |  | 0 |  |  | 0
|  |  | Custo horário total de mão de obra | [5 empty] | 0
|  |  | Custo horário total de execução | [5 empty] | 1335.0542
|  |  | Custo unitário de execução | [5 empty] | 2.9203
[7 empty] | Custo do FIC |  | 0
[7 empty] | Custo do FIT |  | 0
| C - MATERIAL |  | Quantidade | Unidade |  | Preço Unitário | Custo Unitário
| - | 0 |  | - |  | 0 |  |  | 0
| - | 0 |  | - |  | 0 |  |  | 0
|  |  | Custo unitário total de material | [5 empty] | 0
| D - ATIVIDADES AUXILIARES |  | Quantidade | Unidade |  | Custo Unitário | Custo Unitário
| - | 0 |  | 0 |  | 0 |  |  | 0
| - | 0 |  | 0 |  | 0 |  |  | 0
|  |  | Custo total de atividades auxiliares | [5 empty] | 0
[7 empty] | Subtotal |  | 2.9203
| E - TEMPO FIXO |  | Código | Quantidade | Unidade |  | Custo Unitário | Custo Unitário
| - | 0 | - |  | 0 |  | 0 |  | 0
| - | 0 | - |  | 0 |  | 0 |  | 0
|  |  | Custo unitário total de tempo fixo | [5 empty] | 0
| F - MOMENTO DE TRANSPORTE |  | Quantidade | Unidade | DMT |  |  |  | Custo Unitário
[5 empty] | LN | RP | P
| - | 0 |  | tkm
| - | 0 |  | tkm
Custo unitário total de transporte
[5 empty] | Custo unitário direto total |  |  |  | 2.92
Obs.
42 | 1ª/GRD | [8 empty] | 0.96
| OBRA: | EXECUÇÃO DAS OBRAS E SERVIÇOS DE CONSTRUÇÃO DE PONTES E GALERIAS, INCLUINDO A CONCLUSÃO DE ESTRUTURAS JÁ INICIADAS, LOCALIZADAS NA ÁREA DA BARRAGEM DE APROVEITAMENTO MÚLTIPLO JEQUITAÍ I, NO MUNICÍPIO DE FRANCISCO DUMONT, NO ESTADO DE MINAS GERAIS - ITEM 2: PONTE N e GALERIA O
| Custo Unitário de Referência |  |  | Minas Gerais
|  |  |  | Abril/2025 |  |  | Produção da equipe | 373.5 | txkm
| 5914335 | TRANSPORTE DE MATERIAL DE 3A CATEGORIA COM CAMINHÃO BASCULANTE PARA ROCHA - RODOVIA EM REVESTIMENTO PRIMÁRIO | [5 empty] | Valores em reais (R$)
| A - EQUIPAMENTOS |  | Quantidade | Utilização |  | Custo Horário |  |  | Custo
|  |  |  | Operativa | Improdutiva | Produtivo | Improdutivo |  | Horário Total
| E9672 | Caminhão basculante para rocha com capacidade de 12 m³ - 210 kW | 1 | 1 | 0 | 352.3656 | 112.3145 |  | 352.3656
| - | 0 |  |  |  | 0 | 0 |  | 0
[7 empty] | Custo horário total de equipamentos |  | 352.3656
| B - MÃO DE OBRA |  | Quantidade | Unidade |  | Custo Horário | Custo Horário Total
| - | 0 |  | 0 |  | 0 |  |  | 0
| - | 0 |  | 0 |  | 0 |  |  | 0
|  |  | Custo horário total de mão de obra | [5 empty] | 0
|  |  | Custo horário total de execução | [5 empty] | 352.3656
|  |  | Custo unitário de execução | [5 empty] | 0.94342
[7 empty] | Custo do FIC |  | 0.0183
[7 empty] | Custo do FIT |  | 0
| C - MATERIAL |  | Quantidade | Unidade |  | Preço Unitário | Custo Unitário
| - | 0 |  | - |  | 0 |  |  | 0
| - | 0 |  | - |  | 0 |  |  | 0
|  |  | Custo unitário total de material | [5 empty] | 0
| D - ATIVIDADES AUXILIARES |  | Quantidade | Unidade |  | Custo Unitário | Custo Unitário
| - | 0 |  | 0 |  | 0 |  |  | 0
| - | 0 |  | 0 |  | 0 |  |  | 0
|  |  | Custo total de atividades auxiliares | [5 empty] | 0
[7 empty] | Subtotal |  | 0.96172
| E - TEMPO FIXO |  | Código | Quantidade | Unidade |  | Custo Unitário | Custo Unitário
| - | 0 | - |  | 0 |  | 0 |  | 0
| - | 0 | - |  | 0 |  | 0 |  | 0
|  |  | Custo unitário total de tempo fixo | [5 empty] | 0
| F - MOMENTO DE TRANSPORTE |  | Quantidade | Unidade | DMT |  |  |  | Custo Unitário
[5 empty] | LN | RP | P
| - | 0 |  | tkm
| - | 0 |  | tkm
Custo unitário total de transporte
[5 empty] | Custo unitário direto total |  |  |  | 0.96
Obs.
43 | 1ª/GRD | [8 empty] | 0.82
| OBRA: | EXECUÇÃO DAS OBRAS E SERVIÇOS DE CONSTRUÇÃO DE PONTES E GALERIAS, INCLUINDO A CONCLUSÃO DE ESTRUTURAS JÁ INICIADAS, LOCALIZADAS NA ÁREA DA BARRAGEM DE APROVEITAMENTO MÚLTIPLO JEQUITAÍ I, NO MUNICÍPIO DE FRANCISCO DUMONT, NO ESTADO DE MINAS GERAIS - ITEM 2: PONTE N e GALERIA O
| Custo Unitário de Referência |  |  | Minas Gerais
|  |  |  | Abril/2025 |  |  | Produção da equipe | 425.79 | txkm
| 5914336 | TRANSPORTE DE MATERIAL DE 3A CATEGORIA COM CAMINHÃO BASCULANTE PARA ROCHA - RODOVIA PAVIMENTADA | [5 empty] | Valores em reais (R$)
| A - EQUIPAMENTOS |  | Quantidade | Utilização |  | Custo Horário |  |  | Custo
|  |  |  | Operativa | Improdutiva | Produtivo | Improdutivo |  | Horário Total
| E9672 | Caminhão basculante para rocha com capacidade de 12 m³ - 210 kW | 1 | 1 | 0 | 352.3656 | 112.3145 |  | 352.3656
| - | 0 |  |  |  | 0 | 0 |  | 0
[7 empty] | Custo horário total de equipamentos |  | 352.3656
| B - MÃO DE OBRA |  | Quantidade | Unidade |  | Custo Horário | Custo Horário Total
| - | 0 |  | 0 |  | 0 |  |  | 0
| - | 0 |  | 0 |  | 0 |  |  | 0
|  |  | Custo horário total de mão de obra | [5 empty] | 0
|  |  | Custo horário total de execução | [5 empty] | 352.3656
|  |  | Custo unitário de execução | [5 empty] | 0.82756
[7 empty] | Custo do FIC |  | 0
[7 empty] | Custo do FIT |  | 0
| C - MATERIAL |  | Quantidade | Unidade |  | Preço Unitário | Custo Unitário
| - | 0 |  | - |  | 0 |  |  | 0
| - | 0 |  | - |  | 0 |  |  | 0
|  |  | Custo unitário total de material | [5 empty] | 0
| D - ATIVIDADES AUXILIARES |  | Quantidade | Unidade |  | Custo Unitário | Custo Unitário
| - | 0 |  | 0 |  | 0 |  |  | 0
| - | 0 |  | 0 |  | 0 |  |  | 0
|  |  | Custo total de atividades auxiliares | [5 empty] | 0
[7 empty] | Subtotal |  | 0.82756
| E - TEMPO FIXO |  | Código | Quantidade | Unidade |  | Custo Unitário | Custo Unitário
| - | 0 | - |  | 0 |  | 0 |  | 0
| - | 0 | - |  | 0 |  | 0 |  | 0
|  |  | Custo unitário total de tempo fixo | [5 empty] | 0
| F - MOMENTO DE TRANSPORTE |  | Quantidade | Unidade | DMT |  |  |  | Custo Unitário
[5 empty] | LN | RP | P
| - | 0 |  | tkm
| - | 0 |  | tkm
Custo unitário total de transporte
[5 empty] | Custo unitário direto total |  |  |  | 0.82
Obs.
46 | 1ª/GRD | [8 empty] | 79.34
| OBRA: | EXECUÇÃO DAS OBRAS E SERVIÇOS DE CONSTRUÇÃO DE PONTES E GALERIAS, INCLUINDO A CONCLUSÃO DE ESTRUTURAS JÁ INICIADAS, LOCALIZADAS NA ÁREA DA BARRAGEM DE APROVEITAMENTO MÚLTIPLO JEQUITAÍ I, NO MUNICÍPIO DE FRANCISCO DUMONT, NO ESTADO DE MINAS GERAIS - ITEM 2: PONTE N e GALERIA O
| Custo Unitário de Referência |  |  | Minas Gerais
|  |  |  | Abril/2025 |  |  | Produção da equipe | 1 | m²
| 3108017 | FORMA DE COMPENSADO PLASTIFICADO 14MM, USO GERAL - CONFECÇÃO, INSTALAÇÃO E RETIRADA | [5 empty] | Valores em reais (R$)
| A - EQUIPAMENTOS |  | Quantidade | Utilização |  | Custo Horário |  |  | Custo
|  |  |  | Operativa | Improdutiva | Produtivo | Improdutivo |  | Horário Total
| E9066 | Grupo gerador - 14 kVA | 0.04016 | 1 | 0 | 21.0145 | 6.157 |  | 0.84394
| E9535 | Serra circular com bancada - D = 30 cm - 4 kW | 0.04016 | 1 | 0 | 27.2003 | 26.8362 |  | 1.0924
[7 empty] | Custo horário total de equipamentos |  | 1.9363
| B - MÃO DE OBRA |  | Quantidade | Unidade |  | Custo Horário | Custo Horário Total
| P9801 | Ajudante | 0.7 | h |  | 23.715 |  |  | 16.6005
| P9808 | Carpinteiro | 0.7 | h |  | 27.6471 |  |  | 19.353
|  |  | Custo horário total de mão de obra | [5 empty] | 35.9535
|  |  | Custo horário total de execução | [5 empty] | 37.8898
|  |  | Custo unitário de execução | [5 empty] | 37.8898
[7 empty] | Custo do FIC |  | 0
[7 empty] | Custo do FIT |  | 0
| C - MATERIAL |  | Quantidade | Unidade |  | Preço Unitário | Custo Unitário
| M0284 | Caibro de pinho - L = 7,5 cm e E = 7,5 cm | 0.44922 | m |  | 8.3403 |  |  | 3.7466
| M0459 | Compensado plastificado - E = 14 mm | 0.4043 | m² |  | 46.6881 |  |  | 18.876
| M0560 | Desmoldante para fôrmas de madeira | 0.01111 | l |  | 11.3888 |  |  | 0.12653
| M0310 | Peça de madeira - L = 7,5 cm e E = 2,5 cm | 0.19908 | m |  | 3.2217 |  |  | 0.64138
| M1205 | Prego de ferro | 0.20395 | kg |  | 15.2544 |  |  | 3.1111
| M0290 | Tábua - E = 2,5 cm e L = 10 cm | 2.09 | m |  | 4.1909 |  |  | 8.7591
| M0286 | Tábua - E = 2,5 cm e L = 30 cm | 0.35938 | m |  | 15.6488 |  |  | 5.6239
|  |  | Custo unitário total de material | [5 empty] | 40.8846
| D - ATIVIDADES AUXILIARES |  | Quantidade | Unidade |  | Custo Unitário | Custo Unitário
| - | 0 |  | 0 |  | 0 |  |  | 0
|  |  | Custo total de atividades auxiliares | [5 empty] | 0
[7 empty] | Subtotal |  | 78.7744
| E - TEMPO FIXO |  | Código | Quantidade | Unidade |  | Custo Unitário | Custo Unitário
| M0284 | Caibro de pinho - L = 7,5 cm e E = 7,5 cm | 5914655 | 0.00253 | m |  | 33.92 |  | 0.0858
| M0459 | Compensado plastificado - E = 14 mm | 5914655 | 0.00566 | m² |  | 33.92 |  | 0.1919
| M0560 | Desmoldante para fôrmas de madeira | 5914655 | 1e-05 | l |  | 33.92 |  | 0.0003
| M0310 | Peça de madeira - L = 7,5 cm e E = 2,5 cm | 5914655 | 0.00037 | m |  | 33.92 |  | 0.0125
| M1205 | Prego de ferro | 5914655 | 0.0002 | kg |  | 33.92 |  | 0.0067
| M0290 | Tábua - E = 2,5 cm e L = 10 cm | 5914655 | 0.00523 | m |  | 33.92 |  | 0.1774
| M0286 | Tábua - E = 2,5 cm e L = 30 cm | 5914655 | 0.0027 | m |  | 33.92 |  | 0.0915
|  |  | Custo unitário total de tempo fixo | [5 empty] | 0.5661
| F - MOMENTO DE TRANSPORTE |  | Quantidade | Unidade | DMT |  |  |  | Custo Unitário
[5 empty] | LN | RP | P
| M0284 | Caibro de pinho - L = 7,5 cm e E = 7,5 cm | 0.00253 | tkm
| M0459 | Compensado plastificado - E = 14 mm | 0.00566 | tkm
| M0560 | Desmoldante para fôrmas de madeira | 1e-05 | tkm
| M0310 | Peça de madeira - L = 7,5 cm e E = 2,5 cm | 0.00037 | tkm
| M1205 | Prego de ferro | 0.0002 | tkm
| M0290 | Tábua - E = 2,5 cm e L = 10 cm | 0.00523 | tkm
| M0286 | Tábua - E = 2,5 cm e L = 30 cm | 0.0027 | tkm
Custo unitário total de transporte
[5 empty] | Custo unitário direto total |  |  |  | 79.34
Obs.
47 | 1ª/GRD | [8 empty] | 460.03
| OBRA: | EXECUÇÃO DAS OBRAS E SERVIÇOS DE CONSTRUÇÃO DE PONTES E GALERIAS, INCLUINDO A CONCLUSÃO DE ESTRUTURAS JÁ INICIADAS, LOCALIZADAS NA ÁREA DA BARRAGEM DE APROVEITAMENTO MÚLTIPLO JEQUITAÍ I, NO MUNICÍPIO DE FRANCISCO DUMONT, NO ESTADO DE MINAS GERAIS - ITEM 2: PONTE N e GALERIA O
| Custo Unitário de Referência |  |  | Minas Gerais
|  |  |  | Abril/2025 |  |  | Produção da equipe | 3.929 | m³
| 1106057 | CONCRETO MAGRO - CONFECÇÃO EM BETONEIRA E LANÇAMENTO MANUAL - AREIA E BRITA COMERCIAIS | [5 empty] | Valores em reais (R$)
| A - EQUIPAMENTOS |  | Quantidade | Utilização |  | Custo Horário |  |  | Custo
|  |  |  | Operativa | Improdutiva | Produtivo | Improdutivo |  | Horário Total
| E9519 | Betoneira com motor a gasolina com capacidade de 600 l - 10 kW | 1 | 1 | 0 | 55.4191 | 32.7421 |  | 55.4191
| E9071 | Transportador manual carrinho de mão com capacidade de 80 l | 4 | 0.88 | 0.12 | 0.703 | 0.4757 |  | 2.7029
| E9064 | Transportador manual gerica com capacidade de 180 l | 3 | 0.41 | 0.59 | 1.56 | 1.0556 |  | 3.7872
[7 empty] | Custo horário total de equipamentos |  | 61.9092
| B - MÃO DE OBRA |  | Quantidade | Unidade |  | Custo Horário | Custo Horário Total
| P9821 | Pedreiro | 1 | h |  | 27.8395 |  |  | 27.8395
| P9824 | Servente | 9 | h |  | 21.6849 |  |  | 195.1641
|  |  | Custo horário total de mão de obra | [5 empty] | 223.0036
|  |  | Custo horário total de execução | [5 empty] | 284.9128
|  |  | Custo unitário de execução | [5 empty] | 72.5155
[7 empty] | Custo do FIC |  | 0
[7 empty] | Custo do FIT |  | 0
| C - MATERIAL |  | Quantidade | Unidade |  | Preço Unitário | Custo Unitário
| M0082 | Areia média lavada | 0.59948 | m³ |  | 157.2204 |  |  | 94.2505
| M0192 | Brita 2 | 0.73508 | m³ |  | 168.5211 |  |  | 123.8765
| M0424 | Cimento Portland CP II - 32 - saco | 280.5342 | kg |  | 0.5567 |  |  | 156.1734
|  |  | Custo unitário total de material | [5 empty] | 374.3004
| D - ATIVIDADES AUXILIARES |  | Quantidade | Unidade |  | Custo Unitário | Custo Unitário
| - | 0 |  | 0 |  | 0 |  |  | 0
|  |  | Custo total de atividades auxiliares | [5 empty] | 0
[7 empty] | Subtotal |  | 446.8159
| E - TEMPO FIXO |  | Código | Quantidade | Unidade |  | Custo Unitário | Custo Unitário
| M0082 | Areia média lavada | 5914647 | 0.89922 | m³ |  | 1.85 |  | 1.6635
| M0192 | Brita 2 | 5914647 | 1.1026 | m³ |  | 1.85 |  | 2.0398
| M0424 | Cimento Portland CP II - 32 - saco | 5914655 | 0.28053 | kg |  | 33.92 |  | 9.5155
|  |  | Custo unitário total de tempo fixo | [5 empty] | 13.2188
| F - MOMENTO DE TRANSPORTE |  | Quantidade | Unidade | DMT |  |  |  | Custo Unitário
[5 empty] | LN | RP | P
| M0082 | Areia média lavada | 0.89922 | tkm
| M0192 | Brita 2 | 1.1026 | tkm
| M0424 | Cimento Portland CP II - 32 - saco | 0.28053 | tkm
Custo unitário total de transporte
[5 empty] | Custo unitário direto total |  |  |  | 460.03
Obs.
48 | 1ª/GRD | [8 empty] | 428.22
| OBRA: | EXECUÇÃO DAS OBRAS E SERVIÇOS DE CONSTRUÇÃO DE PONTES E GALERIAS, INCLUINDO A CONCLUSÃO DE ESTRUTURAS JÁ INICIADAS, LOCALIZADAS NA ÁREA DA BARRAGEM DE APROVEITAMENTO MÚLTIPLO JEQUITAÍ I, NO MUNICÍPIO DE FRANCISCO DUMONT, NO ESTADO DE MINAS GERAIS - ITEM 2: PONTE N e GALERIA O
| Custo Unitário de Referência |  |  | Minas Gerais
|  |  |  | Abril/2025 |  |  | Produção da equipe | 33.2 | m³
| 1116263 | CONCRETO PARA BOMBEAMENTO FCK = 25 MPA - CONFECÇÃO EM CENTRAL DOSADORA - AREIA E BRITA COMERCIAIS | [5 empty] | Valores em reais (R$)
| A - EQUIPAMENTOS |  | Quantidade | Utilização |  | Custo Horário |  |  | Custo
|  |  |  | Operativa | Improdutiva | Produtivo | Improdutivo |  | Horário Total
| E9584 | Carregadeira de pneus com capacidade de 1,72 m³ - 113 kW | 1 | 0.42 | 0.58 | 217.2958 | 109.7536 |  | 154.9213
| E9590 | Central de concreto com capacidade de 40 m³/h - dosadora fixa | 1 | 1 | 0 | 137.7081 | 99.5328 |  | 137.7081
| E9754 | Grupo gerador - 68 kVA | 1 | 1 | 0 | 70.6543 | 9.4521 |  | 70.6543
[7 empty] | Custo horário total de equipamentos |  | 363.2837
| B - MÃO DE OBRA |  | Quantidade | Unidade |  | Custo Horário | Custo Horário Total
| P9824 | Servente | 1 | h |  | 21.6849 |  |  | 21.6849
| - | 0 |  | 0 |  | 0 |  |  | 0
|  |  | Custo horário total de mão de obra | [5 empty] | 21.6849
|  |  | Custo horário total de execução | [5 empty] | 384.9686
|  |  | Custo unitário de execução | [5 empty] | 11.5954
[7 empty] | Custo do FIC |  | 0
[7 empty] | Custo do FIT |  | 0
| C - MATERIAL |  | Quantidade | Unidade |  | Preço Unitário | Custo Unitário
| M0030 | Aditivo plastificante e retardador de pega para concreto e argamassa | 1.3849 | kg |  | 6.7175 |  |  | 9.3033
| M0082 | Areia média lavada | 0.59281 | m³ |  | 157.2204 |  |  | 93.2018
| M0191 | Brita 1 | 0.68813 | m³ |  | 178.4089 |  |  | 122.7685
| M1954 | Cimento Portland CP II - 32 - a granel | 346.2314 | kg |  | 0.5229 |  |  | 181.0444
|  |  | Custo unitário total de material | [5 empty] | 406.318
| D - ATIVIDADES AUXILIARES |  | Quantidade | Unidade |  | Custo Unitário | Custo Unitário
| - | 0 |  | 0 |  | 0 |  |  | 0
| - | 0 |  | 0 |  | 0 |  |  | 0
|  |  | Custo total de atividades auxiliares | [5 empty] | 0
[7 empty] | Subtotal |  | 417.9134
| E - TEMPO FIXO |  | Código | Quantidade | Unidade |  | Custo Unitário | Custo Unitário
| M0030 | Aditivo plastificante e retardador de pega para concreto e argamassa | 5914655 | 0.00138 | kg |  | 33.92 |  | 0.0468
| M0082 | Areia média lavada | 5914647 | 0.88922 | m³ |  | 1.85 |  | 1.645
| M0191 | Brita 1 | 5914647 | 1.0322 | m³ |  | 1.85 |  | 1.9095
| M1954 | Cimento Portland CP II - 32 - a granel | 5914363 | 0.34623 | kg |  | 19.38 |  | 6.7099
|  |  | Custo unitário total de tempo fixo | [5 empty] | 10.3112
| F - MOMENTO DE TRANSPORTE |  | Quantidade | Unidade | DMT |  |  |  | Custo Unitário
[5 empty] | LN | RP | P
| M0030 | Aditivo plastificante e retardador de pega para concreto e argamassa | 0.00138 | tkm
| M0082 | Areia média lavada | 0.88922 | tkm
| M0191 | Brita 1 | 1.0322 | tkm
| M1954 | Cimento Portland CP II - 32 - a granel | 0.34623 | tkm
Custo unitário total de transporte
[5 empty] | Custo unitário direto total |  |  |  | 428.22
Obs.
49 | 1ª/GRD | [8 empty] | 444.89
| OBRA: | EXECUÇÃO DAS OBRAS E SERVIÇOS DE CONSTRUÇÃO DE PONTES E GALERIAS, INCLUINDO A CONCLUSÃO DE ESTRUTURAS JÁ INICIADAS, LOCALIZADAS NA ÁREA DA BARRAGEM DE APROVEITAMENTO MÚLTIPLO JEQUITAÍ I, NO MUNICÍPIO DE FRANCISCO DUMONT, NO ESTADO DE MINAS GERAIS - ITEM 2: PONTE N e GALERIA O
| Custo Unitário de Referência |  |  | Minas Gerais
|  |  |  | Abril/2025 |  |  | Produção da equipe | 33.2 | m³
| 1116264 | CONCRETO PARA BOMBEAMENTO FCK = 30 MPA - CONFECÇÃO EM CENTRAL DOSADORA - AREIA E BRITA COMERCIAIS | [5 empty] | Valores em reais (R$)
| A - EQUIPAMENTOS |  | Quantidade | Utilização |  | Custo Horário |  |  | Custo
|  |  |  | Operativa | Improdutiva | Produtivo | Improdutivo |  | Horário Total
| E9584 | Carregadeira de pneus com capacidade de 1,72 m³ - 113 kW | 1 | 0.42 | 0.58 | 217.2958 | 109.7536 |  | 154.9213
| E9590 | Central de concreto com capacidade de 40 m³/h - dosadora fixa | 1 | 1 | 0 | 137.7081 | 99.5328 |  | 137.7081
| E9754 | Grupo gerador - 68 kVA | 1 | 1 | 0 | 70.6543 | 9.4521 |  | 70.6543
[7 empty] | Custo horário total de equipamentos |  | 363.2837
| B - MÃO DE OBRA |  | Quantidade | Unidade |  | Custo Horário | Custo Horário Total
| P9824 | Servente | 1 | h |  | 21.6849 |  |  | 21.6849
| - | 0 |  | 0 |  | 0 |  |  | 0
|  |  | Custo horário total de mão de obra | [5 empty] | 21.6849
|  |  | Custo horário total de execução | [5 empty] | 384.9686
|  |  | Custo unitário de execução | [5 empty] | 11.5954
[7 empty] | Custo do FIC |  | 0
[7 empty] | Custo do FIT |  | 0
| C - MATERIAL |  | Quantidade | Unidade |  | Preço Unitário | Custo Unitário
| M0030 | Aditivo plastificante e retardador de pega para concreto e argamassa | 1.5242 | kg |  | 6.7175 |  |  | 10.239
| M0082 | Areia média lavada | 0.57311 | m³ |  | 157.2204 |  |  | 90.1046
| M0191 | Brita 1 | 0.68813 | m³ |  | 178.4089 |  |  | 122.7685
| M1954 | Cimento Portland CP II - 32 - a granel | 381.0567 | kg |  | 0.5229 |  |  | 199.2546
|  |  | Custo unitário total de material | [5 empty] | 422.3667
| D - ATIVIDADES AUXILIARES |  | Quantidade | Unidade |  | Custo Unitário | Custo Unitário
| - | 0 |  | 0 |  | 0 |  |  | 0
| - | 0 |  | 0 |  | 0 |  |  | 0
|  |  | Custo total de atividades auxiliares | [5 empty] | 0
[7 empty] | Subtotal |  | 433.9621
| E - TEMPO FIXO |  | Código | Quantidade | Unidade |  | Custo Unitário | Custo Unitário
| M0030 | Aditivo plastificante e retardador de pega para concreto e argamassa | 5914655 | 0.00152 | kg |  | 33.92 |  | 0.0515
| M0082 | Areia média lavada | 5914647 | 0.85967 | m³ |  | 1.85 |  | 1.5903
| M0191 | Brita 1 | 5914647 | 1.0322 | m³ |  | 1.85 |  | 1.9095
| M1954 | Cimento Portland CP II - 32 - a granel | 5914363 | 0.38106 | kg |  | 19.38 |  | 7.3849
|  |  | Custo unitário total de tempo fixo | [5 empty] | 10.9362
| F - MOMENTO DE TRANSPORTE |  | Quantidade | Unidade | DMT |  |  |  | Custo Unitário
[5 empty] | LN | RP | P
| M0030 | Aditivo plastificante e retardador de pega para concreto e argamassa | 0.00152 | tkm
| M0082 | Areia média lavada | 0.85967 | tkm
| M0191 | Brita 1 | 1.0322 | tkm
| M1954 | Cimento Portland CP II - 32 - a granel | 0.38106 | tkm
Custo unitário total de transporte
[5 empty] | Custo unitário direto total |  |  |  | 444.89
Obs.
51 | 1ª/GRD | [8 empty] | 63.98
| OBRA: | EXECUÇÃO DAS OBRAS E SERVIÇOS DE CONSTRUÇÃO DE PONTES E GALERIAS, INCLUINDO A CONCLUSÃO DE ESTRUTURAS JÁ INICIADAS, LOCALIZADAS NA ÁREA DA BARRAGEM DE APROVEITAMENTO MÚLTIPLO JEQUITAÍ I, NO MUNICÍPIO DE FRANCISCO DUMONT, NO ESTADO DE MINAS GERAIS - ITEM 2: PONTE N e GALERIA O
| Custo Unitário de Referência |  |  | Minas Gerais
|  |  |  | Abril/2025 |  |  | Produção da equipe | 33.2 | m³
| 1107860 | LANÇAMENTO MECÂNICO DE CONCRETO COM BOMBA | [5 empty] | Valores em reais (R$)
| A - EQUIPAMENTOS |  | Quantidade | Utilização |  | Custo Horário |  |  | Custo
|  |  |  | Operativa | Improdutiva | Produtivo | Improdutivo |  | Horário Total
| E9787 | Bomba para concreto com lança montada sobre chassi com capacidade de 50 m³/h - 136 kW | 1 | 0.8 | 0.2 | 550.6216 | 236.0659 |  | 487.7105
| - | 0 |  |  |  | 0 | 0 |  | 0
[7 empty] | Custo horário total de equipamentos |  | 487.7105
| B - MÃO DE OBRA |  | Quantidade | Unidade |  | Custo Horário | Custo Horário Total
| P9821 | Pedreiro | 1 | h |  | 27.8395 |  |  | 27.8395
| P9824 | Servente | 4 | h |  | 21.6849 |  |  | 86.7396
|  |  | Custo horário total de mão de obra | [5 empty] | 114.5791
|  |  | Custo horário total de execução | [5 empty] | 602.2896
|  |  | Custo unitário de execução | [5 empty] | 18.1413
[7 empty] | Custo do FIC |  | 0
[7 empty] | Custo do FIT |  | 0
| C - MATERIAL |  | Quantidade | Unidade |  | Preço Unitário | Custo Unitário
| - | 0 |  | - |  | 0 |  |  | 0
| - | 0 |  | - |  | 0 |  |  | 0
|  |  | Custo unitário total de material | [5 empty] | 0
| D - ATIVIDADES AUXILIARES |  | Quantidade | Unidade |  | Custo Unitário | Custo Unitário
| 1110000 | Concreto | 1 | m³ |  | 0 |  |  | 0
| - | 0 |  | 0 |  | 0 |  |  | 0
|  |  | Custo total de atividades auxiliares | [5 empty] | 0
[7 empty] | Subtotal |  | 18.1413
| E - TEMPO FIXO |  | Código | Quantidade | Unidade |  | Custo Unitário | Custo Unitário
| 1110000 | Concreto | 5919538 | 2.4 | m³ |  | 19.1 |  | 45.84
| - | 0 | - |  | 0 |  | 0 |  | 0
|  |  | Custo unitário total de tempo fixo | [5 empty] | 45.84
| F - MOMENTO DE TRANSPORTE |  | Quantidade | Unidade | DMT |  |  |  | Custo Unitário
[5 empty] | LN | RP | P
| 1110000 | Concreto | 2.4 | tkm
| - | 0 |  | tkm
Custo unitário total de transporte
[5 empty] | Custo unitário direto total |  |  |  | 63.98
Obs.
52 | 1ª/GRD | [8 empty] | 56.32
| OBRA: | EXECUÇÃO DAS OBRAS E SERVIÇOS DE CONSTRUÇÃO DE PONTES E GALERIAS, INCLUINDO A CONCLUSÃO DE ESTRUTURAS JÁ INICIADAS, LOCALIZADAS NA ÁREA DA BARRAGEM DE APROVEITAMENTO MÚLTIPLO JEQUITAÍ I, NO MUNICÍPIO DE FRANCISCO DUMONT, NO ESTADO DE MINAS GERAIS - ITEM 2: PONTE N e GALERIA O
| Custo Unitário de Referência |  |  | Minas Gerais
|  |  |  | Abril/2025 |  |  | Produção da equipe | 33.2 | m³
| 1106087 | LANÇAMENTO MANUAL DE CONCRETO | [5 empty] | Valores em reais (R$)
| A - EQUIPAMENTOS |  | Quantidade | Utilização |  | Custo Horário |  |  | Custo
|  |  |  | Operativa | Improdutiva | Produtivo | Improdutivo |  | Horário Total
| E9064 | Transportador manual gerica com capacidade de 180 l | 11 | 0.94 | 0.06 | 1.56 | 1.0556 |  | 16.8271
| - | 0 |  |  |  | 0 | 0 |  | 0
[7 empty] | Custo horário total de equipamentos |  | 16.8271
| B - MÃO DE OBRA |  | Quantidade | Unidade |  | Custo Horário | Custo Horário Total
| P9821 | Pedreiro | 1 | h |  | 27.8395 |  |  | 27.8395
| P9824 | Servente | 14 | h |  | 21.6849 |  |  | 303.5886
|  |  | Custo horário total de mão de obra | [5 empty] | 331.4281
|  |  | Custo horário total de execução | [5 empty] | 348.2552
|  |  | Custo unitário de execução | [5 empty] | 10.4896
[7 empty] | Custo do FIC |  | 0
[7 empty] | Custo do FIT |  | 0
| C - MATERIAL |  | Quantidade | Unidade |  | Preço Unitário | Custo Unitário
| - | 0 |  | - |  | 0 |  |  | 0
| - | 0 |  | - |  | 0 |  |  | 0
|  |  | Custo unitário total de material | [5 empty] | 0
| D - ATIVIDADES AUXILIARES |  | Quantidade | Unidade |  | Custo Unitário | Custo Unitário
| 1110000 | Concreto | 1 | m³ |  | 0 |  |  | 0
| - | 0 |  | 0 |  | 0 |  |  | 0
|  |  | Custo total de atividades auxiliares | [5 empty] | 0
[7 empty] | Subtotal |  | 10.4896
| E - TEMPO FIXO |  | Código | Quantidade | Unidade |  | Custo Unitário | Custo Unitário
| 1110000 | Concreto | 5919538 | 2.4 | m³ |  | 19.1 |  | 45.84
| - | 0 | - |  | 0 |  | 0 |  | 0
|  |  | Custo unitário total de tempo fixo | [5 empty] | 45.84
| F - MOMENTO DE TRANSPORTE |  | Quantidade | Unidade | DMT |  |  |  | Custo Unitário
[5 empty] | LN | RP | P
| 1110000 | Concreto | 2.4 | tkm
| - | 0 |  | tkm
Custo unitário total de transporte
[5 empty] | Custo unitário direto total |  |  |  | 56.32
Obs.
53 | 1ª/GRD | [8 empty] | 12.35
| OBRA: | EXECUÇÃO DAS OBRAS E SERVIÇOS DE CONSTRUÇÃO DE PONTES E GALERIAS, INCLUINDO A CONCLUSÃO DE ESTRUTURAS JÁ INICIADAS, LOCALIZADAS NA ÁREA DA BARRAGEM DE APROVEITAMENTO MÚLTIPLO JEQUITAÍ I, NO MUNICÍPIO DE FRANCISCO DUMONT, NO ESTADO DE MINAS GERAIS - ITEM 2: PONTE N e GALERIA O
| Custo Unitário de Referência |  |  | Minas Gerais
|  |  |  | Abril/2025 |  |  | Produção da equipe | 1 | kg
| 0407819 | ARMAÇÃO EM AÇO CA-50 - FORNECIMENTO, PREPARO E COLOCAÇÃO | [5 empty] | Valores em reais (R$)
| A - EQUIPAMENTOS |  | Quantidade | Utilização |  | Custo Horário |  |  | Custo
|  |  |  | Operativa | Improdutiva | Produtivo | Improdutivo |  | Horário Total
| - | 0 |  |  |  | 0 | 0 |  | 0
| - | 0 |  |  |  | 0 | 0 |  | 0
[7 empty] | Custo horário total de equipamentos |  | 0
| B - MÃO DE OBRA |  | Quantidade | Unidade |  | Custo Horário | Custo Horário Total
| P9801 | Ajudante | 0.09 | h |  | 23.715 |  |  | 2.1343
| P9805 | Armador | 0.09 | h |  | 35.1502 |  |  | 3.1635
|  |  | Custo horário total de mão de obra | [5 empty] | 5.2979
|  |  | Custo horário total de execução | [5 empty] | 5.2979
|  |  | Custo unitário de execução | [5 empty] | 5.2979
[7 empty] | Custo do FIC |  | 0
[7 empty] | Custo do FIT |  | 0
| C - MATERIAL |  | Quantidade | Unidade |  | Preço Unitário | Custo Unitário
| M0004 | Aço CA 50 | 1.1 | kg |  | 6.2323 |  |  | 6.8555
| M0075 | Arame liso recozido em aço-carbono - D = 1,24 mm (18 BWG) | 0.015 | kg |  | 10.7901 |  |  | 0.16185
|  |  | Custo unitário total de material | [5 empty] | 7.0174
| D - ATIVIDADES AUXILIARES |  | Quantidade | Unidade |  | Custo Unitário | Custo Unitário
| - | 0 |  | 0 |  | 0 |  |  | 0
| - | 0 |  | 0 |  | 0 |  |  | 0
|  |  | Custo total de atividades auxiliares | [5 empty] | 0
[7 empty] | Subtotal |  | 12.3152
| E - TEMPO FIXO |  | Código | Quantidade | Unidade |  | Custo Unitário | Custo Unitário
| M0004 | Aço CA 50 | 5914655 | 0.0011 | kg |  | 33.92 |  | 0.0373
| M0075 | Arame liso recozido em aço-carbono - D = 1,24 mm (18 BWG) | 5914655 | 2e-05 | kg |  | 33.92 |  | 0.0006
|  |  | Custo unitário total de tempo fixo | [5 empty] | 0.0379
| F - MOMENTO DE TRANSPORTE |  | Quantidade | Unidade | DMT |  |  |  | Custo Unitário
[5 empty] | LN | RP | P
| M0004 | Aço CA 50 |  | tkm
| M0075 | Arame liso recozido em aço-carbono - D = 1,24 mm (18 BWG) |  | tkm
Custo unitário total de transporte
[5 empty] | Custo unitário direto total |  |  |  | 12.35
Obs.
54 | 1ª/GRD | [8 empty] | 3582.27
| OBRA: | EXECUÇÃO DAS OBRAS E SERVIÇOS DE CONSTRUÇÃO DE PONTES E GALERIAS, INCLUINDO A CONCLUSÃO DE ESTRUTURAS JÁ INICIADAS, LOCALIZADAS NA ÁREA DA BARRAGEM DE APROVEITAMENTO MÚLTIPLO JEQUITAÍ I, NO MUNICÍPIO DE FRANCISCO DUMONT, NO ESTADO DE MINAS GERAIS - ITEM 2: PONTE N e GALERIA O
| Custo Unitário de Referência |  |  | Minas Gerais
|  |  |  | Abril/2025 |  |  | Produção da equipe | 1.2176 | m³
| 1108055 | ARGAMASSA AUTOADENSÁVEL PARA GRAUTEAMENTO - CONFECÇÃO E LANÇAMENTO MANUAL | [5 empty] | Valores em reais (R$)
| A - EQUIPAMENTOS |  | Quantidade | Utilização |  | Custo Horário |  |  | Custo
|  |  |  | Operativa | Improdutiva | Produtivo | Improdutivo |  | Horário Total
| E9788 | Misturador de argamassa com capacidade de 0,250 m³ - 3,70 kW | 1 | 1 | 0 | 38.3269 | 30.5399 |  | 38.3269
| E9064 | Transportador manual gerica com capacidade de 180 l | 2 | 0.17 | 0.83 | 1.56 | 1.0556 |  | 2.2827
[7 empty] | Custo horário total de equipamentos |  | 40.6096
| B - MÃO DE OBRA |  | Quantidade | Unidade |  | Custo Horário | Custo Horário Total
| P9821 | Pedreiro | 1 | h |  | 27.8395 |  |  | 27.8395
| P9824 | Servente | 2 | h |  | 21.6849 |  |  | 43.3698
|  |  | Custo horário total de mão de obra | [5 empty] | 71.2093
|  |  | Custo horário total de execução | [5 empty] | 111.8189
|  |  | Custo unitário de execução | [5 empty] | 91.8355
[7 empty] | Custo do FIC |  | 0
[7 empty] | Custo do FIT |  | 0
| C - MATERIAL |  | Quantidade | Unidade |  | Preço Unitário | Custo Unitário
| M0084 | Argamassa pré-dosada autoadensável para grauteamento | 1968.75 | kg |  | 1.739 |  |  | 3423.6562
| - | 0 |  | - |  | 0 |  |  | 0
|  |  | Custo unitário total de material | [5 empty] | 3423.6562
| D - ATIVIDADES AUXILIARES |  | Quantidade | Unidade |  | Custo Unitário | Custo Unitário
| - | 0 |  | 0 |  | 0 |  |  | 0
| - | 0 |  | 0 |  | 0 |  |  | 0
|  |  | Custo total de atividades auxiliares | [5 empty] | 0
[7 empty] | Subtotal |  | 3515.4917
| E - TEMPO FIXO |  | Código | Quantidade | Unidade |  | Custo Unitário | Custo Unitário
| M0084 | Argamassa pré-dosada autoadensável para grauteamento | 5914655 | 1.9688 | kg |  | 33.92 |  | 66.78
| - | 0 | - |  | 0 |  | 0 |  | 0
|  |  | Custo unitário total de tempo fixo | [5 empty] | 66.78
| F - MOMENTO DE TRANSPORTE |  | Quantidade | Unidade | DMT |  |  |  | Custo Unitário
[5 empty] | LN | RP | P
| M0084 | Argamassa pré-dosada autoadensável para grauteamento | 1.9688 | tkm
| - | 0 |  | tkm
Custo unitário total de transporte
[5 empty] | Custo unitário direto total |  |  |  | 3582.27
Obs.
54.5 | 1ª/GRD | [8 empty] | 31.71
| OBRA: | EXECUÇÃO DAS OBRAS E SERVIÇOS DE CONSTRUÇÃO DE PONTES E GALERIAS, INCLUINDO A CONCLUSÃO DE ESTRUTURAS JÁ INICIADAS, LOCALIZADAS NA ÁREA DA BARRAGEM DE APROVEITAMENTO MÚLTIPLO JEQUITAÍ I, NO MUNICÍPIO DE FRANCISCO DUMONT, NO ESTADO DE MINAS GERAIS - ITEM 2: PONTE N e GALERIA O
| Custo Unitário de Referência |  |  | Minas Gerais
|  |  |  | Abril/2025 |  |  | Produção da equipe | 5 | m
| 0307084 | LÁBIOS POLIMÉRICOS EM JUNTA DE PAVIMENTO DE CONCRETO - L=20MM E H=30MM - CONFECÇÃO E ASSENTAMENTO | [5 empty] | Valores em reais (R$)
| A - EQUIPAMENTOS |  | Quantidade | Utilização |  | Custo Horário |  |  | Custo
|  |  |  | Operativa | Improdutiva | Produtivo | Improdutivo |  | Horário Total
| E9764 | Grupo gerador - 7,2 kVA | 0.60241 | 1 | 0 | 10.9619 | 0.7567 |  | 6.6036
| E9675 | Martelete perfurador/rompedor elétrico - 1,50 kW | 0.60241 | 1 | 0 | 2.3081 | 1.2367 |  | 1.3904
| E9591 | Serra para corte de concreto e asfalto - 10 kW | 0.12048 | 1 | 0 | 24.0211 | 3.2814 |  | 2.8941
[7 empty] | Custo horário total de equipamentos |  | 10.888
| B - MÃO DE OBRA |  | Quantidade | Unidade |  | Custo Horário | Custo Horário Total
| P9821 | Pedreiro | 1 | h |  | 27.8395 |  |  | 27.8395
| P9824 | Servente | 2 | h |  | 21.6849 |  |  | 43.3698
|  |  | Custo horário total de mão de obra | [5 empty] | 71.2093
|  |  | Custo horário total de execução | [5 empty] | 82.0973
|  |  | Custo unitário de execução | [5 empty] | 16.4195
[7 empty] | Custo do FIC |  | 0
[7 empty] | Custo do FIT |  | 0
| C - MATERIAL |  | Quantidade | Unidade |  | Preço Unitário | Custo Unitário
| M1379 | Argamassa polimérica monocomponente para reparos estruturais | 2.4 | kg |  | 4.8924 |  |  | 11.7418
| M1385 | Disco de corte diamantado para concreto e asfalto - D = 350 mm | 0.00667 | un |  | 461.38 |  |  | 3.0774
| M1391 | Ponteiro para martelete - D = 22 mm e C = 1,00 m | 0.0008 | un |  | 491.5345 |  |  | 0.39323
|  |  | Custo unitário total de material | [5 empty] | 15.2124
| D - ATIVIDADES AUXILIARES |  | Quantidade | Unidade |  | Custo Unitário | Custo Unitário
| - | 0 |  | 0 |  | 0 |  |  | 0
| - | 0 |  | 0 |  | 0 |  |  | 0
|  |  | Custo total de atividades auxiliares | [5 empty] | 0
[7 empty] | Subtotal |  | 31.6319
| E - TEMPO FIXO |  | Código | Quantidade | Unidade |  | Custo Unitário | Custo Unitário
| M1379 | Argamassa polimérica monocomponente para reparos estruturais | 5914655 | 0.0024 | kg |  | 33.92 |  | 0.0814
| - | 0 | - |  | - |  | 0 |  | 0
|  |  | Custo unitário total de tempo fixo | [5 empty] | 0.0814
| F - MOMENTO DE TRANSPORTE |  | Quantidade | Unidade | DMT |  |  |  | Custo Unitário
[5 empty] | LN | RP | P
| M1379 | Argamassa polimérica monocomponente para reparos estruturais | 0.0024 | tkm
| - | 0
Custo unitário total de transporte
[5 empty] | Custo unitário direto total |  |  |  | 31.71
Obs.
55 | 1ª/GRD | [8 empty] | 452.98
| OBRA: | EXECUÇÃO DAS OBRAS E SERVIÇOS DE CONSTRUÇÃO DE PONTES E GALERIAS, INCLUINDO A CONCLUSÃO DE ESTRUTURAS JÁ INICIADAS, LOCALIZADAS NA ÁREA DA BARRAGEM DE APROVEITAMENTO MÚLTIPLO JEQUITAÍ I, NO MUNICÍPIO DE FRANCISCO DUMONT, NO ESTADO DE MINAS GERAIS - ITEM 2: PONTE N e GALERIA O
| Custo Unitário de Referência |  |  | Minas Gerais
|  |  |  | Abril/2025 |  |  | Produção da equipe | 2 | m
| 0307735 | JUNTA DE DILATAÇÃO EM ELASTÔMERO E PERFIL VV - L = 35MM E H = 60MM - FORNECIMENTO E INSTALAÇÃO | [5 empty] | Valores em reais (R$)
| A - EQUIPAMENTOS |  | Quantidade | Utilização |  | Custo Horário |  |  | Custo
|  |  |  | Operativa | Improdutiva | Produtivo | Improdutivo |  | Horário Total
| - | 0 |  |  |  | 0 | 0 |  | 0
| - | 0 |  |  |  | 0 | 0 |  | 0
[7 empty] | Custo horário total de equipamentos |  | 0
| B - MÃO DE OBRA |  | Quantidade | Unidade |  | Custo Horário | Custo Horário Total
| P9821 | Pedreiro | 1 | h |  | 27.8395 |  |  | 27.8395
| P9824 | Servente | 1 | h |  | 21.6849 |  |  | 21.6849
|  |  | Custo horário total de mão de obra | [5 empty] | 49.5244
|  |  | Custo horário total de execução | [5 empty] | 49.5244
|  |  | Custo unitário de execução | [5 empty] | 24.7622
[7 empty] | Custo do FIC |  | 0
[7 empty] | Custo do FIT |  | 0
| C - MATERIAL |  | Quantidade | Unidade |  | Preço Unitário | Custo Unitário
| M1150 | Adesivo estrutural à base de resina epóxi bicomponente tipo ADE-52 ou similar | 0.936 | kg |  | 134.8125 |  |  | 126.1845
| M1142 | Junta de dilatação em elastômero e perfil VV - L = 35 mm e H = 60 mm | 1 | m |  | 301.9524 |  |  | 301.9524
|  |  | Custo unitário total de material | [5 empty] | 428.1369
| D - ATIVIDADES AUXILIARES |  | Quantidade | Unidade |  | Custo Unitário | Custo Unitário
| - | 0 |  | 0 |  | 0 |  |  | 0
| - | 0 |  | 0 |  | 0 |  |  | 0
|  |  | Custo total de atividades auxiliares | [5 empty] | 0
[7 empty] | Subtotal |  | 452.8991
| E - TEMPO FIXO |  | Código | Quantidade | Unidade |  | Custo Unitário | Custo Unitário
| M1150 | Adesivo estrutural à base de resina epóxi bicomponente tipo ADE-52 ou similar | 5914655 | 0.00094 | t |  | 33.92 |  | 0.0318
| M1152 | Junta de dilatação em elastômero e perfil VV - L = 50 mm e H = 80 mm | 5914655 | 0.00147 | t |  | 33.92 |  | 0.0498
|  |  | Custo unitário total de tempo fixo | [5 empty] | 0.0816
| F - MOMENTO DE TRANSPORTE |  | Quantidade | Unidade | DMT |  |  |  | Custo Unitário
[5 empty] | LN | RP | P
| M1150 | Adesivo estrutural à base de resina epóxi bicomponente tipo ADE-52 ou similar | 0.00094 | tkm
| M1152 | Junta de dilatação em elastômero e perfil VV - L = 50 mm e H = 80 mm | 0.00147 | tkm
Custo unitário total de transporte
[5 empty] | Custo unitário direto total |  |  |  | 452.98
Obs.
56 | 1ª/GRD | [8 empty] | 125.33
| OBRA: | EXECUÇÃO DAS OBRAS E SERVIÇOS DE CONSTRUÇÃO DE PONTES E GALERIAS, INCLUINDO A CONCLUSÃO DE ESTRUTURAS JÁ INICIADAS, LOCALIZADAS NA ÁREA DA BARRAGEM DE APROVEITAMENTO MÚLTIPLO JEQUITAÍ I, NO MUNICÍPIO DE FRANCISCO DUMONT, NO ESTADO DE MINAS GERAIS - ITEM 2: PONTE N e GALERIA O
| Custo Unitário de Referência |  |  | Minas Gerais
|  |  |  | Abril/2025 |  |  | Produção da equipe | 6 | dm³
| 307732 | APARELHO DE APOIO DE NEOPRENE FRETADO PARA ESTRUTURAS PRÉ-MOLDADAS - FORNECIMENTO E INSTALAÇÃO | [5 empty] | Valores em reais (R$)
| A - EQUIPAMENTOS |  | Quantidade | Utilização |  | Custo Horário |  |  | Custo
|  |  |  | Operativa | Improdutiva | Produtivo | Improdutivo |  | Horário Total
| - | 0 |  |  |  | 0 | 0 |  | 0
| - | 0 |  |  |  | 0 | 0 |  | 0
[7 empty] | Custo horário total de equipamentos |  | 0
| B - MÃO DE OBRA |  | Quantidade | Unidade |  | Custo Horário | Custo Horário Total
| P9821 | Pedreiro | 1 | h |  | 27.8395 |  |  | 27.8395
| - | 0 |  | 0 |  | 0 |  |  | 0
|  |  | Custo horário total de mão de obra | [5 empty] | 27.8395
|  |  | Custo horário total de execução | [5 empty] | 27.8395
|  |  | Custo unitário de execução | [5 empty] | 4.6399
[7 empty] | Custo do FIC |  | 0
[7 empty] | Custo do FIT |  | 0
| C - MATERIAL |  | Quantidade | Unidade |  | Preço Unitário | Custo Unitário
| M0798 | Apoio de neoprene fretado | 1 | dm³ |  | 120.5873 |  |  | 120.5873
| - | 0 |  | - |  | 0 |  |  | 0
|  |  | Custo unitário total de material | [5 empty] | 120.5873
| D - ATIVIDADES AUXILIARES |  | Quantidade | Unidade |  | Custo Unitário | Custo Unitário
| - | 0 |  | 0 |  | 0 |  |  | 0
| - | 0 |  | 0 |  | 0 |  |  | 0
|  |  | Custo total de atividades auxiliares | [5 empty] | 0
[7 empty] | Subtotal |  | 125.2272
| E - TEMPO FIXO |  | Código | Quantidade | Unidade |  | Custo Unitário | Custo Unitário
| M0798 | Apoio de neoprene fretado | 5914655 | 0.0032 | t |  | 33.92 |  | 0.1085
| - | 0 | - |  | 0 |  | 0 |  | 0
|  |  | Custo unitário total de tempo fixo | [5 empty] | 0.1085
| F - MOMENTO DE TRANSPORTE |  | Quantidade | Unidade | DMT |  |  |  | Custo Unitário
[5 empty] | LN | RP | P
| M0798 | Apoio de neoprene fretado | 0.0032 | tkm
| - | 0 |  | tkm
Custo unitário total de transporte
[5 empty] | Custo unitário direto total |  |  |  | 125.33
Obs.
60 | 1ª/GRD | [8 empty] | 10934.56
| OBRA: | EXECUÇÃO DAS OBRAS E SERVIÇOS DE CONSTRUÇÃO DE PONTES E GALERIAS, INCLUINDO A CONCLUSÃO DE ESTRUTURAS JÁ INICIADAS, LOCALIZADAS NA ÁREA DA BARRAGEM DE APROVEITAMENTO MÚLTIPLO JEQUITAÍ I, NO MUNICÍPIO DE FRANCISCO DUMONT, NO ESTADO DE MINAS GERAIS - ITEM 2: PONTE N e GALERIA O
| Custo Unitário de Referência |  |  | Minas Gerais
|  |  |  | Abril/2025 |  |  | Produção da equipe | 1 | unid.
| 3806421 + 5915401a | CARGA, DESCARGA, MANOBRA E LANÇAMENTO DE VIGA METÁLICA OU PRÉ-MOLDADA DE ATÉ 750KN COM UTILIZAÇÃO DE GUINDASTES E CAVALO MECÂNICO COM REBOQUES DE 5 E 4 EIXOS COM CAPACIDADE DE 130T CADA | [5 empty] | Valores em reais (R$)
| A - EQUIPAMENTOS |  | Quantidade | Utilização |  | Custo Horário |  |  | Custo
|  |  |  | Operativa | Improdutiva | Produtivo | Improdutivo |  | Horário Total
| E9094 | Guindaste móvel sobre pneus com 6 eixos com capacidade máxima de 350 t - 450 kW | 1.9277 | 1 | 0 | 2374.8666 | 1291.9904 |  | 4578.0561
| E9095 | Guindaste móvel sobre pneus com 8 eixos com capacidade máxima de 500 t - 500 kW | 1.4458 | 1 | 0 | 3926.5084 | 2163.5173 |  | 5676.8523
| E9170 | Cavalo mecânico com dois dollys pneumáticos de 3 e 4 eixos e mesas de giro com capacidade de 77 t - 364 kW | 0.72289 | 1 | 0 | 737.803 | 254.5673 |  | 533.349
[7 empty] | Custo horário total de equipamentos |  | 10788.2573
| B - MÃO DE OBRA |  | Quantidade | Unidade |  | Custo Horário | Custo Horário Total
| P9824 | Servente | 6.747 | h |  | 21.6849 |  |  | 146.3075
| - | 0 |  | 0 |  | 0 |  |  | 0
|  |  | Custo horário total de mão de obra | [5 empty] | 146.3075
|  |  | Custo horário total de execução | [5 empty] | 10934.5648
|  |  | Custo unitário de execução | [5 empty] | 10934.5648
[7 empty] | Custo do FIC |  | 0
[7 empty] | Custo do FIT |  | 0
| C - MATERIAL |  | Quantidade | Unidade |  | Preço Unitário | Custo Unitário
| - | 0 |  | - |  | 0 |  |  | 0
| - | 0 |  | - |  | 0 |  |  | 0
|  |  | Custo unitário total de material | [5 empty] | 0
| D - ATIVIDADES AUXILIARES |  | Quantidade | Unidade |  | Custo Unitário | Custo Unitário
| - | 0 |  | 0 |  | 0 |  |  | 0
| - | 0 |  | 0 |  | 0 |  |  | 0
|  |  | Custo total de atividades auxiliares | [5 empty] | 0
[7 empty] | Subtotal |  | 10934.5648
| E - TEMPO FIXO |  | Código | Quantidade | Unidade |  | Custo Unitário | Custo Unitário
| - | 0 | - |  | 0 |  | 0 |  | 0
| - | 0 | - |  | 0 |  | 0 |  | 0
|  |  | Custo unitário total de tempo fixo | [5 empty] | 0
| F - MOMENTO DE TRANSPORTE |  | Quantidade | Unidade | DMT |  |  |  | Custo Unitário
[5 empty] | LN | RP | P
| - | 0 |  | tkm
| - | 0 |  | tkm
Custo unitário total de transporte
[5 empty] | Custo unitário direto total |  |  |  | 10934.56
Obs.
61 | 1ª/GRD | [8 empty] | 63.25
| OBRA: | EXECUÇÃO DAS OBRAS E SERVIÇOS DE CONSTRUÇÃO DE PONTES E GALERIAS, INCLUINDO A CONCLUSÃO DE ESTRUTURAS JÁ INICIADAS, LOCALIZADAS NA ÁREA DA BARRAGEM DE APROVEITAMENTO MÚLTIPLO JEQUITAÍ I, NO MUNICÍPIO DE FRANCISCO DUMONT, NO ESTADO DE MINAS GERAIS - ITEM 2: PONTE N e GALERIA O
| Custo Unitário de Referência |  |  | Minas Gerais
|  |  |  | Abril/2025 |  |  | Produção da equipe | 6.972 | ton
| 3806426 | LANÇAMENTO DE PRÉ-LAJE E PLACAS PRÉ-MOLDADAS COM UTILIZAÇÃO DE GUINDAUTO | [5 empty] | Valores em reais (R$)
| A - EQUIPAMENTOS |  | Quantidade | Utilização |  | Custo Horário |  |  | Custo
|  |  |  | Operativa | Improdutiva | Produtivo | Improdutivo |  | Horário Total
| E9041 | Caminhão guindauto com capacidade de elevação de 11,9 t e carroceria de 11,5 t - 188 kW | 1 | 1 | 0 | 397.6644 | 122.861 |  | 397.6644
| - | 0 |  |  |  | 0 | 0 |  | 0
[7 empty] | Custo horário total de equipamentos |  | 397.6644
| B - MÃO DE OBRA |  | Quantidade | Unidade |  | Custo Horário | Custo Horário Total
| P9824 | Servente | 2 | h |  | 21.6849 |  |  | 43.3698
| - | 0 |  | 0 |  | 0 |  |  | 0
|  |  | Custo horário total de mão de obra | [5 empty] | 43.3698
|  |  | Custo horário total de execução | [5 empty] | 441.0342
|  |  | Custo unitário de execução | [5 empty] | 63.2579
[7 empty] | Custo do FIC |  | 0
[7 empty] | Custo do FIT |  | 0
| C - MATERIAL |  | Quantidade | Unidade |  | Preço Unitário | Custo Unitário
| - | 0 |  | - |  | 0 |  |  | 0
| - | 0 |  | - |  | 0 |  |  | 0
|  |  | Custo unitário total de material | [5 empty] | 0
| D - ATIVIDADES AUXILIARES |  | Quantidade | Unidade |  | Custo Unitário | Custo Unitário
| - | 0 |  | 0 |  | 0 |  |  | 0
| - | 0 |  | 0 |  | 0 |  |  | 0
|  |  | Custo total de atividades auxiliares | [5 empty] | 0
[7 empty] | Subtotal |  | 63.2579
| E - TEMPO FIXO |  | Código | Quantidade | Unidade |  | Custo Unitário | Custo Unitário
| - | 0 | - |  | 0 |  | 0 |  | 0
| - | 0 | - |  | 0 |  | 0 |  | 0
|  |  | Custo unitário total de tempo fixo | [5 empty] | 0
| F - MOMENTO DE TRANSPORTE |  | Quantidade | Unidade | DMT |  |  |  | Custo Unitário
[5 empty] | LN | RP | P
| - | 0 |  | tkm
| - | 0 |  | tkm
Custo unitário total de transporte
[5 empty] | Custo unitário direto total |  |  |  | 63.25
Obs.
62 | 1ª/GRD | [8 empty] | 89.78
| OBRA: | EXECUÇÃO DAS OBRAS E SERVIÇOS DE CONSTRUÇÃO DE PONTES E GALERIAS, INCLUINDO A CONCLUSÃO DE ESTRUTURAS JÁ INICIADAS, LOCALIZADAS NA ÁREA DA BARRAGEM DE APROVEITAMENTO MÚLTIPLO JEQUITAÍ I, NO MUNICÍPIO DE FRANCISCO DUMONT, NO ESTADO DE MINAS GERAIS - ITEM 2: PONTE N e GALERIA O
| Custo Unitário de Referência |  |  | Minas Gerais
|  |  |  | Abril/2025 |  |  | Produção da equipe | 2 | m
| 2007971 | DRENO DE PVC D = 100MM PARA OAE - FORNECIMENTO E INSTALAÇÃO | [5 empty] | Valores em reais (R$)
| A - EQUIPAMENTOS |  | Quantidade | Utilização |  | Custo Horário |  |  | Custo
|  |  |  | Operativa | Improdutiva | Produtivo | Improdutivo |  | Horário Total
| - | 0 | 1 | 1 | 0 | 0 | 0 |  | 0
| - | 0 |  |  |  | 0 | 0 |  | 0
[7 empty] | Custo horário total de equipamentos |  | 0
| B - MÃO DE OBRA |  | Quantidade | Unidade |  | Custo Horário | Custo Horário Total
| P9824 | Servente | 1 | h |  | 21.6849 |  |  | 21.6849
| - | 0 |  | 0 |  | 0 |  |  | 0
|  |  | Custo horário total de mão de obra | [5 empty] | 21.6849
|  |  | Custo horário total de execução | [5 empty] | 21.6849
|  |  | Custo unitário de execução | [5 empty] | 10.8424
[7 empty] | Custo do FIC |  | 0
[7 empty] | Custo do FIT |  | 0
| C - MATERIAL |  | Quantidade | Unidade |  | Preço Unitário | Custo Unitário
| M1673 | Tubo de PVC rosqueável para água fria - D = 100 mm (4") | 1 | m |  | 78.8983 |  |  | 78.8983
| - | 0 |  | - |  | 0 |  |  | 0
|  |  | Custo unitário total de material | [5 empty] | 78.8983
| D - ATIVIDADES AUXILIARES |  | Quantidade | Unidade |  | Custo Unitário | Custo Unitário
| - | 0 |  | 0 |  | 0 |  |  | 0
| - | 0 |  | 0 |  | 0 |  |  | 0
|  |  | Custo total de atividades auxiliares | [5 empty] | 0
[7 empty] | Subtotal |  | 89.7408
| E - TEMPO FIXO |  | Código | Quantidade | Unidade |  | Custo Unitário | Custo Unitário
| M1673 | Tubo de PVC rosqueável para água fria - D = 100 mm (4") | 5914655 | 0.00122 | t |  | 33.92 |  | 0.0413
| - | 0 | - |  | 0 |  | 0 |  | 0
|  |  | Custo unitário total de tempo fixo | [5 empty] | 0.0413
| F - MOMENTO DE TRANSPORTE |  | Quantidade | Unidade | DMT |  |  |  | Custo Unitário
[5 empty] | LN | RP | P
| M1673 | Tubo de PVC rosqueável para água fria - D = 100 mm (4") | 0.00622 | tkm
| - | 0 |  | tkm
Custo unitário total de transporte
[5 empty] | Custo unitário direto total |  |  |  | 89.78
Obs.
63 | 1ª/GRD | [8 empty] | 18.89
| OBRA: | EXECUÇÃO DAS OBRAS E SERVIÇOS DE CONSTRUÇÃO DE PONTES E GALERIAS, INCLUINDO A CONCLUSÃO DE ESTRUTURAS JÁ INICIADAS, LOCALIZADAS NA ÁREA DA BARRAGEM DE APROVEITAMENTO MÚLTIPLO JEQUITAÍ I, NO MUNICÍPIO DE FRANCISCO DUMONT, NO ESTADO DE MINAS GERAIS - ITEM 2: PONTE N e GALERIA O
| Custo Unitário de Referência |  |  | Minas Gerais
|  |  |  | Abril/2025 |  |  | Produção da equipe | 79.68 | ton
| 5919538 | CARGA, MANOBRA E DESCARGA DE CONCRETO COM CAMINHÃO BETONEIRA EM CENTRAL DE CONCRETO E DESCARGA LIVRE | [5 empty] | Valores em reais (R$)
| A - EQUIPAMENTOS |  | Quantidade | Utilização |  | Custo Horário |  |  | Custo
|  |  |  | Operativa | Improdutiva | Produtivo | Improdutivo |  | Horário Total
| E9600 | Caminhão betoneira com capacidade de 8 m³ - 236 kW | 4 | 0.96 | 0.04 | 387.0561 | 121.9173 |  | 1505.8022
| - | 0 |  |  |  | 0 | 0 |  | 0
[7 empty] | Custo horário total de equipamentos |  | 1505.8022
| B - MÃO DE OBRA |  | Quantidade | Unidade |  | Custo Horário | Custo Horário Total
| - | 0 |  | 0 |  | 0 |  |  | 0
| - | 0 |  | 0 |  | 0 |  |  | 0
|  |  | Custo horário total de mão de obra | [5 empty] | 0
|  |  | Custo horário total de execução | [5 empty] | 1505.8022
|  |  | Custo unitário de execução | [5 empty] | 18.8981
[7 empty] | Custo do FIC |  | 0
[7 empty] | Custo do FIT |  | 0
| C - MATERIAL |  | Quantidade | Unidade |  | Preço Unitário | Custo Unitário
| - | 0 |  | - |  | 0 |  |  | 0
| - | 0 |  | - |  | 0 |  |  | 0
|  |  | Custo unitário total de material | [5 empty] | 0
| D - ATIVIDADES AUXILIARES |  | Quantidade | Unidade |  | Custo Unitário | Custo Unitário
| - | 0 |  | 0 |  | 0 |  |  | 0
| - | 0 |  | 0 |  | 0 |  |  | 0
|  |  | Custo total de atividades auxiliares | [5 empty] | 0
[7 empty] | Subtotal |  | 18.8981
| E - TEMPO FIXO |  | Código | Quantidade | Unidade |  | Custo Unitário | Custo Unitário
| - | 0 | - |  | 0 |  | 0 |  | 0
| - | 0 | - |  | 0 |  | 0 |  | 0
|  |  | Custo unitário total de tempo fixo | [5 empty] | 0
| F - MOMENTO DE TRANSPORTE |  | Quantidade | Unidade | DMT |  |  |  | Custo Unitário
[5 empty] | LN | RP | P
| - | 0 |  | tkm
| - | 0 |  | tkm
Custo unitário total de transporte
[5 empty] | Custo unitário direto total |  |  |  | 18.89
Obs.
64 | 1ª/GRD | [8 empty] | 0.8
| OBRA: | EXECUÇÃO DAS OBRAS E SERVIÇOS DE CONSTRUÇÃO DE PONTES E GALERIAS, INCLUINDO A CONCLUSÃO DE ESTRUTURAS JÁ INICIADAS, LOCALIZADAS NA ÁREA DA BARRAGEM DE APROVEITAMENTO MÚLTIPLO JEQUITAÍ I, NO MUNICÍPIO DE FRANCISCO DUMONT, NO ESTADO DE MINAS GERAIS - ITEM 2: PONTE N e GALERIA O
| Custo Unitário de Referência |  |  | Minas Gerais
|  |  |  | Abril/2025 |  |  | Produção da equipe | 478.08 | txkm
| 5914569 | TRANSPORTE COM CAMINHÃO BETONEIRA - RODOVIA PAVIMENTADA | [5 empty] | Valores em reais (R$)
| A - EQUIPAMENTOS |  | Quantidade | Utilização |  | Custo Horário |  |  | Custo
|  |  |  | Operativa | Improdutiva | Produtivo | Improdutivo |  | Horário Total
| E9600 | Caminhão betoneira com capacidade de 8 m³ - 236 kW | 1 | 1 | 0 | 387.0561 | 121.9173 |  | 387.0561
| - | 0 |  |  |  | 0 | 0 |  | 0
[7 empty] | Custo horário total de equipamentos |  | 387.0561
| B - MÃO DE OBRA |  | Quantidade | Unidade |  | Custo Horário | Custo Horário Total
| - | 0 |  | 0 |  | 0 |  |  | 0
| - | 0 |  | 0 |  | 0 |  |  | 0
|  |  | Custo horário total de mão de obra | [5 empty] | 0
|  |  | Custo horário total de execução | [5 empty] | 387.0561
|  |  | Custo unitário de execução | [5 empty] | 0.80961
[7 empty] | Custo do FIC |  | 0
[7 empty] | Custo do FIT |  | 0
| C - MATERIAL |  | Quantidade | Unidade |  | Preço Unitário | Custo Unitário
| - | 0 |  | - |  | 0 |  |  | 0
| - | 0 |  | - |  | 0 |  |  | 0
|  |  | Custo unitário total de material | [5 empty] | 0
| D - ATIVIDADES AUXILIARES |  | Quantidade | Unidade |  | Custo Unitário | Custo Unitário
| - | 0 |  | 0 |  | 0 |  |  | 0
| - | 0 |  | 0 |  | 0 |  |  | 0
|  |  | Custo total de atividades auxiliares | [5 empty] | 0
[7 empty] | Subtotal |  | 0.80961
| E - TEMPO FIXO |  | Código | Quantidade | Unidade |  | Custo Unitário | Custo Unitário
| - | 0 | - |  | 0 |  | 0 |  | 0
| - | 0 | - |  | 0 |  | 0 |  | 0
|  |  | Custo unitário total de tempo fixo | [5 empty] | 0
| F - MOMENTO DE TRANSPORTE |  | Quantidade | Unidade | DMT |  |  |  | Custo Unitário
[5 empty] | LN | RP | P
| - | 0 |  | tkm
| - | 0 |  | tkm
Custo unitário total de transporte
[5 empty] | Custo unitário direto total |  |  |  | 0.8
Obs.
65 | 1ª/GRD | [8 empty] | 0.98
| OBRA: | EXECUÇÃO DAS OBRAS E SERVIÇOS DE CONSTRUÇÃO DE PONTES E GALERIAS, INCLUINDO A CONCLUSÃO DE ESTRUTURAS JÁ INICIADAS, LOCALIZADAS NA ÁREA DA BARRAGEM DE APROVEITAMENTO MÚLTIPLO JEQUITAÍ I, NO MUNICÍPIO DE FRANCISCO DUMONT, NO ESTADO DE MINAS GERAIS - ITEM 2: PONTE N e GALERIA O
| Custo Unitário de Referência |  |  | Minas Gerais
|  |  |  | Abril/2025 |  |  | Produção da equipe | 398.4 | txkm
| 5914554 | TRANSPORTE COM CAMINHÃO BETONEIRA - RODOVIA EM REVESTIMENTO PRIMÁRIO | [5 empty] | Valores em reais (R$)
| A - EQUIPAMENTOS |  | Quantidade | Utilização |  | Custo Horário |  |  | Custo
|  |  |  | Operativa | Improdutiva | Produtivo | Improdutivo |  | Horário Total
| E9600 | Caminhão betoneira com capacidade de 8 m³ - 236 kW | 1 | 1 | 0 | 387.0561 | 121.9173 |  | 387.0561
| - | 0 |  |  |  | 0 | 0 |  | 0
[7 empty] | Custo horário total de equipamentos |  | 387.0561
| B - MÃO DE OBRA |  | Quantidade | Unidade |  | Custo Horário | Custo Horário Total
| - | 0 |  | 0 |  | 0 |  |  | 0
| - | 0 |  | 0 |  | 0 |  |  | 0
|  |  | Custo horário total de mão de obra | [5 empty] | 0
|  |  | Custo horário total de execução | [5 empty] | 387.0561
|  |  | Custo unitário de execução | [5 empty] | 0.97153
[7 empty] | Custo do FIC |  | 0.0178
[7 empty] | Custo do FIT |  | 0
| C - MATERIAL |  | Quantidade | Unidade |  | Preço Unitário | Custo Unitário
| - | 0 |  | - |  | 0 |  |  | 0
| - | 0 |  | - |  | 0 |  |  | 0
|  |  | Custo unitário total de material | [5 empty] | 0
| D - ATIVIDADES AUXILIARES |  | Quantidade | Unidade |  | Custo Unitário | Custo Unitário
| - | 0 |  | 0 |  | 0 |  |  | 0
| - | 0 |  | 0 |  | 0 |  |  | 0
|  |  | Custo total de atividades auxiliares | [5 empty] | 0
[7 empty] | Subtotal |  | 0.98933
| E - TEMPO FIXO |  | Código | Quantidade | Unidade |  | Custo Unitário | Custo Unitário
| - | 0 | - |  | 0 |  | 0 |  | 0
| - | 0 | - |  | 0 |  | 0 |  | 0
|  |  | Custo unitário total de tempo fixo | [5 empty] | 0
| F - MOMENTO DE TRANSPORTE |  | Quantidade | Unidade | DMT |  |  |  | Custo Unitário
[5 empty] | LN | RP | P
| - | 0 |  | tkm
| - | 0 |  | tkm
Custo unitário total de transporte
[5 empty] | Custo unitário direto total |  |  |  | 0.98
Obs.
66 | 1ª/GRD | [8 empty] | 7.51
| OBRA: | EXECUÇÃO DAS OBRAS E SERVIÇOS DE CONSTRUÇÃO DE PONTES E GALERIAS, INCLUINDO A CONCLUSÃO DE ESTRUTURAS JÁ INICIADAS, LOCALIZADAS NA ÁREA DA BARRAGEM DE APROVEITAMENTO MÚLTIPLO JEQUITAÍ I, NO MUNICÍPIO DE FRANCISCO DUMONT, NO ESTADO DE MINAS GERAIS - ITEM 2: PONTE N e GALERIA O
| Custo Unitário de Referência |  |  | Minas Gerais
|  |  |  | Abril/2025 |  |  | Produção da equipe | 4.6688 | m³
| 4805754 | COMPACTAÇÃO MANUAL COM SOQUETE VIBRATÓRIO | [5 empty] | Valores em reais (R$)
| A - EQUIPAMENTOS |  | Quantidade | Utilização |  | Custo Horário |  |  | Custo
|  |  |  | Operativa | Improdutiva | Produtivo | Improdutivo |  | Horário Total
| E9647 | Compactador manual com soquete vibratório - 4,10 kW | 1 | 1 | 0 | 12.7166 | 2.7597 |  | 12.7166
| - | 0 |  |  |  | 0 | 0 |  | 0
[7 empty] | Custo horário total de equipamentos |  | 12.7166
| B - MÃO DE OBRA |  | Quantidade | Unidade |  | Custo Horário | Custo Horário Total
| P9824 | Servente | 1 | h |  | 21.6849 |  |  | 21.6849
| - | 0 |  | 0 |  | 0 |  |  | 0
|  |  | Custo horário total de mão de obra | [5 empty] | 21.6849
|  |  | Custo horário total de execução | [5 empty] | 34.4015
|  |  | Custo unitário de execução | [5 empty] | 7.3685
[7 empty] | Custo do FIC |  | 0.1511
[7 empty] | Custo do FIT |  | 0
| C - MATERIAL |  | Quantidade | Unidade |  | Preço Unitário | Custo Unitário
| - | 0 |  | - |  | 0 |  |  | 0
| - | 0 |  | - |  | 0 |  |  | 0
|  |  | Custo unitário total de material | [5 empty] | 0
| D - ATIVIDADES AUXILIARES |  | Quantidade | Unidade |  | Custo Unitário | Custo Unitário
| - | 0 |  | 0 |  | 0 |  |  | 0
| - | 0 |  | 0 |  | 0 |  |  | 0
|  |  | Custo total de atividades auxiliares | [5 empty] | 0
[7 empty] | Subtotal |  | 7.5196
| E - TEMPO FIXO |  | Código | Quantidade | Unidade |  | Custo Unitário | Custo Unitário
| - | 0 | - |  | 0 |  | 0 |  | 0
| - | 0 | - |  | 0 |  | 0 |  | 0
|  |  | Custo unitário total de tempo fixo | [5 empty] | 0
| F - MOMENTO DE TRANSPORTE |  | Quantidade | Unidade | DMT |  |  |  | Custo Unitário
[5 empty] | LN | RP | P
| - | 0 |  | tkm
| - | 0 |  | tkm
Custo unitário total de transporte
[5 empty] | Custo unitário direto total |  |  |  | 7.51
Obs.
67 | 1ª/GRD | [8 empty] | 199.59
| OBRA: | EXECUÇÃO DAS OBRAS E SERVIÇOS DE CONSTRUÇÃO DE PONTES E GALERIAS, INCLUINDO A CONCLUSÃO DE ESTRUTURAS JÁ INICIADAS, LOCALIZADAS NA ÁREA DA BARRAGEM DE APROVEITAMENTO MÚLTIPLO JEQUITAÍ I, NO MUNICÍPIO DE FRANCISCO DUMONT, NO ESTADO DE MINAS GERAIS - ITEM 2: PONTE N e GALERIA O
| Custo Unitário de Referência |  |  | Minas Gerais
|  |  |  | Abril/2025 |  |  | Produção da equipe | 75 | m
| 3719529 | BARREIRA SIMPLES DE CONCRETO ARMADO, PRÉ-MOLDADA | [5 empty] | Valores em reais (R$)
| A - EQUIPAMENTOS |  | Quantidade | Utilização |  | Custo Horário |  |  | Custo
|  |  |  | Operativa | Improdutiva | Produtivo | Improdutivo |  | Horário Total
| E9041 | Caminhão guindauto com capacidade de elevação de 11,9 t e carroceria de 11,5 t - 188 kW | 1 | 1 | 0 | 397.6644 | 122.861 |  | 397.6644
| - | 0 |  |  |  | 0 | 0 |  | 0
[7 empty] | Custo horário total de equipamentos |  | 397.6644
| B - MÃO DE OBRA |  | Quantidade | Unidade |  | Custo Horário | Custo Horário Total
| P9801 | Ajudante | 4 | h |  | 23.715 |  |  | 94.86
| P9830 | Montador | 1 | h |  | 38.1929 |  |  | 38.1929
|  |  | Custo horário total de mão de obra | [5 empty] | 133.0529
|  |  | Custo horário total de execução | [5 empty] | 530.7173
|  |  | Custo unitário de execução | [5 empty] | 7.0762
[7 empty] | Custo do FIC |  | 0
[7 empty] | Custo do FIT |  | 0
| C - MATERIAL |  | Quantidade | Unidade |  | Preço Unitário | Custo Unitário
| - | 0 |  | - |  | 0 |  |  | 0
| - | 0 |  | - |  | 0 |  |  | 0
|  |  | Custo unitário total de material | [5 empty] | 0
| D - ATIVIDADES AUXILIARES |  | Quantidade | Unidade |  | Custo Unitário | Custo Unitário
| 3713823 | Confecção de barreira simples de concreto, armada, pré-moldada (perfil New Jersey) - L > 3,00 m e H = 810 mm | 1 | m |  | 192.52 |  |  | 192.52
| - | 0 |  | 0 |  | 0 |  |  | 0
|  |  | Custo total de atividades auxiliares | [5 empty] | 192.52
[7 empty] | Subtotal |  | 199.5962
| E - TEMPO FIXO |  | Código | Quantidade | Unidade |  | Custo Unitário | Custo Unitário
| - | 0 | - |  | 0 |  | 0 |  | 0
| - | 0 | - |  | 0 |  | 0 |  | 0
|  |  | Custo unitário total de tempo fixo | [5 empty] | 0
| F - MOMENTO DE TRANSPORTE |  | Quantidade | Unidade | DMT |  |  |  | Custo Unitário
[5 empty] | LN | RP | P
| 3713823 | Confecção de barreira simples de concreto, armada, pré-moldada (perfil New Jersey) - L > 3,00 m e H = 810 mm | 0.46076 | tkm
| - | 0 |  | tkm
Custo unitário total de transporte
[5 empty] | Custo unitário direto total |  |  |  | 199.59
Obs.
70 | 1ª/GRD | [8 empty] | 12.46
| OBRA: | EXECUÇÃO DAS OBRAS E SERVIÇOS DE CONSTRUÇÃO DE PONTES E GALERIAS, INCLUINDO A CONCLUSÃO DE ESTRUTURAS JÁ INICIADAS, LOCALIZADAS NA ÁREA DA BARRAGEM DE APROVEITAMENTO MÚLTIPLO JEQUITAÍ I, NO MUNICÍPIO DE FRANCISCO DUMONT, NO ESTADO DE MINAS GERAIS - ITEM 2: PONTE N e GALERIA O
| Custo Unitário de Referência |  |  | Minas Gerais
|  |  |  | Abril/2025 |  |  | Produção da equipe | 243.82 | m³
| 5501906 | ESCAVAÇÃO, CARGA E TRANSPORTE DE MATERIAL DE 1A CATEGORIA - DMT DE 1.000 A 1.200M - CAMINHO DE SERVIÇO EM REVESTIMENTO PRIMÁRIO | [5 empty] | Valores em reais (R$)
| A - EQUIPAMENTOS |  | Quantidade | Utilização |  | Custo Horário |  |  | Custo
|  |  |  | Operativa | Improdutiva | Produtivo | Improdutivo |  | Horário Total
| E9667 | Caminhão basculante com capacidade de 14 m³ - 210 kW | 5 | 0.81 | 0.19 | 322.6656 | 97.3406 |  | 1399.2692
| E9511 | Carregadeira de pneus com capacidade de 3,40 m³ - 195 kW | 1 | 1 | 0 | 522.5317 | 257.1577 |  | 522.5317
| E9541 | Trator sobre esteiras com lâmina - 259 kW | 1 | 1 | 0 | 1035.3037 | 418.1626 |  | 1035.3037
[7 empty] | Custo horário total de equipamentos |  | 2957.1046
| B - MÃO DE OBRA |  | Quantidade | Unidade |  | Custo Horário | Custo Horário Total
| P9824 | Servente | 1 | h |  | 21.6849 |  |  | 21.6849
| - | 0 |  | 0 |  | 0 |  |  | 0
|  |  | Custo horário total de mão de obra | [5 empty] | 21.6849
|  |  | Custo horário total de execução | [5 empty] | 2978.7895
|  |  | Custo unitário de execução | [5 empty] | 12.2172
[7 empty] | Custo do FIC |  | 0.2493
[7 empty] | Custo do FIT |  | 0
| C - MATERIAL |  | Quantidade | Unidade |  | Preço Unitário | Custo Unitário
| - | 0 |  | - |  | 0 |  |  | 0
| - | 0 |  | - |  | 0 |  |  | 0
|  |  | Custo unitário total de material | [5 empty] | 0
| D - ATIVIDADES AUXILIARES |  | Quantidade | Unidade |  | Custo Unitário | Custo Unitário
| - | 0 |  | 0 |  | 0 |  |  | 0
| - | 0 |  | 0 |  | 0 |  |  | 0
|  |  | Custo total de atividades auxiliares | [5 empty] | 0
[7 empty] | Subtotal |  | 12.4665
| E - TEMPO FIXO |  | Código | Quantidade | Unidade |  | Custo Unitário | Custo Unitário
| - | 0 | - |  | 0 |  | 0 |  | 0
| - | 0 | - |  | 0 |  | 0 |  | 0
|  |  | Custo unitário total de tempo fixo | [5 empty] | 0
| F - MOMENTO DE TRANSPORTE |  | Quantidade | Unidade | DMT |  |  |  | Custo Unitário
[5 empty] | LN | RP | P
| - | 0 |  | tkm
| - | 0 |  | tkm
Custo unitário total de transporte
[5 empty] | Custo unitário direto total |  |  |  | 12.46
Obs.
71 | 1ª/GRD | [8 empty] | 6.57
| OBRA: | EXECUÇÃO DAS OBRAS E SERVIÇOS DE CONSTRUÇÃO DE PONTES E GALERIAS, INCLUINDO A CONCLUSÃO DE ESTRUTURAS JÁ INICIADAS, LOCALIZADAS NA ÁREA DA BARRAGEM DE APROVEITAMENTO MÚLTIPLO JEQUITAÍ I, NO MUNICÍPIO DE FRANCISCO DUMONT, NO ESTADO DE MINAS GERAIS - ITEM 2: PONTE N e GALERIA O
| Custo Unitário de Referência |  |  | Minas Gerais
|  |  |  | Abril/2025 |  |  | Produção da equipe | 134.56 | m³
| 5503041 | COMPACTAÇÃO DE ATERROS A 100% DO PROCTOR NORMAL | [5 empty] | Valores em reais (R$)
| A - EQUIPAMENTOS |  | Quantidade | Utilização |  | Custo Horário |  |  | Custo
|  |  |  | Operativa | Improdutiva | Produtivo | Improdutivo |  | Horário Total
| E9571 | Caminhão tanque com capacidade de 10.000 l - 188 kW | 1 | 0.72 | 0.28 | 358.5426 | 97.3673 |  | 285.4135
| E9518 | Grade de 24 discos rebocável de D = 60 cm (24") | 1 | 0.41 | 0.59 | 4.9439 | 3.4428 |  | 4.0583
| E9524 | Motoniveladora - 93 kW | 1 | 0.23 | 0.77 | 342.0552 | 150.5747 |  | 194.6152
| E9685 | Rolo compactador pé de carneiro vibratório autopropelido por pneus de 11,6 t - 82 kW | 1 | 1 | 0 | 248.2522 | 114.1401 |  | 248.2522
| E9577 | Trator agrícola sobre pneus - 77 kW | 1 | 0.41 | 0.59 | 178.655 | 70.5472 |  | 114.8714
[7 empty] | Custo horário total de equipamentos |  | 847.2106
| B - MÃO DE OBRA |  | Quantidade | Unidade |  | Custo Horário | Custo Horário Total
| P9824 | Servente | 1 | h |  | 21.6849 |  |  | 21.6849
| - | 0 |  | 0 |  | 0 |  |  | 0
|  |  | Custo horário total de mão de obra | [5 empty] | 21.6849
|  |  | Custo horário total de execução | [5 empty] | 868.8955
|  |  | Custo unitário de execução | [5 empty] | 6.4573
[7 empty] | Custo do FIC |  | 0.1174
[7 empty] | Custo do FIT |  | 0
| C - MATERIAL |  | Quantidade | Unidade |  | Preço Unitário | Custo Unitário
| - | 0 |  | - |  | 0 |  |  | 0
| - | 0 |  | - |  | 0 |  |  | 0
|  |  | Custo unitário total de material | [5 empty] | 0
| D - ATIVIDADES AUXILIARES |  | Quantidade | Unidade |  | Custo Unitário | Custo Unitário
| - | 0 |  | 0 |  | 0 |  |  | 0
| - | 0 |  | 0 |  | 0 |  |  | 0
|  |  | Custo total de atividades auxiliares | [5 empty] | 0
[7 empty] | Subtotal |  | 6.5747
| E - TEMPO FIXO |  | Código | Quantidade | Unidade |  | Custo Unitário | Custo Unitário
| - | 0 | - |  | 0 |  | 0 |  | 0
| - | 0 | - |  | 0 |  | 0 |  | 0
|  |  | Custo unitário total de tempo fixo | [5 empty] | 0
| F - MOMENTO DE TRANSPORTE |  | Quantidade | Unidade | DMT |  |  |  | Custo Unitário
[5 empty] | LN | RP | P
| - | 0 |  | tkm
| - | 0 |  | tkm
Custo unitário total de transporte
[5 empty] | Custo unitário direto total |  |  |  | 6.57
Obs.
72 | 1ª/GRD | [8 empty] | 15.35
| OBRA: | EXECUÇÃO DAS OBRAS E SERVIÇOS DE CONSTRUÇÃO DE PONTES E GALERIAS, INCLUINDO A CONCLUSÃO DE ESTRUTURAS JÁ INICIADAS, LOCALIZADAS NA ÁREA DA BARRAGEM DE APROVEITAMENTO MÚLTIPLO JEQUITAÍ I, NO MUNICÍPIO DE FRANCISCO DUMONT, NO ESTADO DE MINAS GERAIS - ITEM 2: PONTE N e GALERIA O
| Custo Unitário de Referência |  |  | Minas Gerais
|  |  |  | Abril/2025 |  |  | Produção da equipe | 134.56 | m³
| 4011227 | SUB-BASE DE SOLO ESTABILIZADO GRANULOMETRICAMENTE SEM MISTURA COM MATERIAL DE JAZIDA - 100% PROCTOR INTERMEDIÁRIO | [5 empty] | Valores em reais (R$)
| A - EQUIPAMENTOS |  | Quantidade | Utilização |  | Custo Horário |  |  | Custo
|  |  |  | Operativa | Improdutiva | Produtivo | Improdutivo |  | Horário Total
| E9571 | Caminhão tanque com capacidade de 10.000 l - 188 kW | 1 | 0.74 | 0.26 | 358.5426 | 97.3673 |  | 290.637
| E9518 | Grade de 24 discos rebocável de D = 60 cm (24") | 1 | 0.41 | 0.59 | 4.9439 | 3.4428 |  | 4.0583
| E9524 | Motoniveladora - 93 kW | 1 | 0.59 | 0.41 | 342.0552 | 150.5747 |  | 263.5482
| E9762 | Rolo compactador de pneus autopropelido de 27 t - 85 kW | 1 | 0.96 | 0.04 | 331.788 | 164.6092 |  | 325.1008
| E9685 | Rolo compactador pé de carneiro vibratório autopropelido por pneus de 11,6 t - 82 kW | 1 | 1 | 0 | 248.2522 | 114.1401 |  | 248.2522
| E9577 | Trator agrícola sobre pneus - 77 kW | 1 | 0.41 | 0.59 | 178.655 | 70.5472 |  | 114.8714
[7 empty] | Custo horário total de equipamentos |  | 1246.4679
| B - MÃO DE OBRA |  | Quantidade | Unidade |  | Custo Horário | Custo Horário Total
| P9824 | Servente | 1 | h |  | 21.6849 |  |  | 21.6849
| - | 0 |  | 0 |  | 0 |  |  | 0
|  |  | Custo horário total de mão de obra | [5 empty] | 21.6849
|  |  | Custo horário total de execução | [5 empty] | 1268.1528
|  |  | Custo unitário de execução | [5 empty] | 9.4244
[7 empty] | Custo do FIC |  | 0.1912
[7 empty] | Custo do FIT |  | 0
| C - MATERIAL |  | Quantidade | Unidade |  | Preço Unitário | Custo Unitário
| - | 0 |  | - |  | 0 |  |  | 0
| - | 0 |  | - |  | 0 |  |  | 0
|  |  | Custo unitário total de material | [5 empty] | 0
| D - ATIVIDADES AUXILIARES |  | Quantidade | Unidade |  | Custo Unitário | Custo Unitário
| 4016096 | Escavação e carga de material de jazida com escavadeira hidráulica de 1,56 m³ | 1.1003 | m³ |  | 1.62 |  |  | 1.7824
| - | 0 |  | 0 |  | 0 |  |  | 0
|  |  | Custo total de atividades auxiliares | [5 empty] | 1.7824
[7 empty] | Subtotal |  | 11.3981
| E - TEMPO FIXO |  | Código | Quantidade | Unidade |  | Custo Unitário | Custo Unitário
| 4016096 | Escavação e carga de material de jazida com escavadeira hidráulica de 1,56 m³ | 5914354 | 2.0631 | t |  | 1.92 |  | 3.9611
| - | 0 | - |  | 0 |  | 0 |  | 0
|  |  | Custo unitário total de tempo fixo | [5 empty] | 3.9611
| F - MOMENTO DE TRANSPORTE |  | Quantidade | Unidade | DMT |  |  |  | Custo Unitário
[5 empty] | LN | RP | P
| 4016096 | Escavação e carga de material de jazida com escavadeira hidráulica de 1,56 m³ | 2.0631 | tkm
| - | 0 |  | tkm
Custo unitário total de transporte
[5 empty] | Custo unitário direto total |  |  |  | 15.35
Obs.
73 | 1ª/GRD | [8 empty] | 16.77
| OBRA: | EXECUÇÃO DAS OBRAS E SERVIÇOS DE CONSTRUÇÃO DE PONTES E GALERIAS, INCLUINDO A CONCLUSÃO DE ESTRUTURAS JÁ INICIADAS, LOCALIZADAS NA ÁREA DA BARRAGEM DE APROVEITAMENTO MÚLTIPLO JEQUITAÍ I, NO MUNICÍPIO DE FRANCISCO DUMONT, NO ESTADO DE MINAS GERAIS - ITEM 2: PONTE N e GALERIA O
| Custo Unitário de Referência |  |  | Minas Gerais
|  |  |  | Abril/2025 |  |  | Produção da equipe | 112.13 | m³
| 4011219 | BASE DE SOLO ESTABILIZADO GRANULOMETRICAMENTE SEM MISTURA COM MATERIAL DE JAZIDA - 100% PROCTOR MODIFICADO | [5 empty] | Valores em reais (R$)
| A - EQUIPAMENTOS |  | Quantidade | Utilização |  | Custo Horário |  |  | Custo
|  |  |  | Operativa | Improdutiva | Produtivo | Improdutivo |  | Horário Total
| E9571 | Caminhão tanque com capacidade de 10.000 l - 188 kW | 1 | 0.62 | 0.38 | 358.5426 | 97.3673 |  | 259.296
| E9518 | Grade de 24 discos rebocável de D = 60 cm (24") | 1 | 0.34 | 0.66 | 4.9439 | 3.4428 |  | 3.9532
| E9524 | Motoniveladora - 93 kW | 1 | 0.5 | 0.5 | 342.0552 | 150.5747 |  | 246.315
| E9762 | Rolo compactador de pneus autopropelido de 27 t - 85 kW | 1 | 0.96 | 0.04 | 331.788 | 164.6092 |  | 325.1008
| E9685 | Rolo compactador pé de carneiro vibratório autopropelido por pneus de 11,6 t - 82 kW | 1 | 1 | 0 | 248.2522 | 114.1401 |  | 248.2522
| E9577 | Trator agrícola sobre pneus - 77 kW | 1 | 0.34 | 0.66 | 178.655 | 70.5472 |  | 107.3039
[7 empty] | Custo horário total de equipamentos |  | 1190.221
| B - MÃO DE OBRA |  | Quantidade | Unidade |  | Custo Horário | Custo Horário Total
| P9824 | Servente | 1 | h |  | 21.6849 |  |  | 21.6849
| - | 0 |  | 0 |  | 0 |  |  | 0
|  |  | Custo horário total de mão de obra | [5 empty] | 21.6849
|  |  | Custo horário total de execução | [5 empty] | 1211.9059
|  |  | Custo unitário de execução | [5 empty] | 10.808
[7 empty] | Custo do FIC |  | 0.2192
[7 empty] | Custo do FIT |  | 0
| C - MATERIAL |  | Quantidade | Unidade |  | Preço Unitário | Custo Unitário
| - | 0 |  | - |  | 0 |  |  | 0
| - | 0 |  | - |  | 0 |  |  | 0
|  |  | Custo unitário total de material | [5 empty] | 0
| D - ATIVIDADES AUXILIARES |  | Quantidade | Unidade |  | Custo Unitário | Custo Unitário
| 4016096 | Escavação e carga de material de jazida com escavadeira hidráulica de 1,56 m³ | 1.1003 | m³ |  | 1.62 |  |  | 1.7824
| - | 0 |  | 0 |  | 0 |  |  | 0
|  |  | Custo total de atividades auxiliares | [5 empty] | 1.7824
[7 empty] | Subtotal |  | 12.8097
| E - TEMPO FIXO |  | Código | Quantidade | Unidade |  | Custo Unitário | Custo Unitário
| 4016096 | Escavação e carga de material de jazida com escavadeira hidráulica de 1,56 m³ | 5914354 | 2.0631 | t |  | 1.92 |  | 3.9611
| - | 0 | - |  | 0 |  | 0 |  | 0
|  |  | Custo unitário total de tempo fixo | [5 empty] | 3.9611
| F - MOMENTO DE TRANSPORTE |  | Quantidade | Unidade | DMT |  |  |  | Custo Unitário
[5 empty] | LN | RP | P
| 4016096 | Escavação e carga de material de jazida com escavadeira hidráulica de 1,56 m³ | 2.0631 | tkm
| - | 0 |  | tkm
Custo unitário total de transporte
[5 empty] | Custo unitário direto total |  |  |  | 16.77
Obs.
74 | 1ª/GRD | [8 empty] | 0.62
| OBRA: | EXECUÇÃO DAS OBRAS E SERVIÇOS DE CONSTRUÇÃO DE PONTES E GALERIAS, INCLUINDO A CONCLUSÃO DE ESTRUTURAS JÁ INICIADAS, LOCALIZADAS NA ÁREA DA BARRAGEM DE APROVEITAMENTO MÚLTIPLO JEQUITAÍ I, NO MUNICÍPIO DE FRANCISCO DUMONT, NO ESTADO DE MINAS GERAIS - ITEM 2: PONTE N e GALERIA O
| Custo Unitário de Referência |  |  | Minas Gerais
|  |  |  | Abril/2025 |  |  | Produção da equipe | 1038.46 | m²
| 4011352 | IMPRIMAÇÃO COM EMULSÃO ASFÁLTICA (EAI) | [5 empty] | Valores em reais (R$)
| A - EQUIPAMENTOS |  | Quantidade | Utilização |  | Custo Horário |  |  | Custo
|  |  |  | Operativa | Improdutiva | Produtivo | Improdutivo |  | Horário Total
| E9509 | Caminhão tanque distribuidor de asfalto com capacidade de 6.000 l - 7 kW/136 kW | 1 | 1 | 0 | 334.7824 | 110.0958 |  | 334.7824
| E9558 | Tanque de estocagem de asfalto com capacidade de 30.000 l | 2 | 1 | 0 | 134.6394 | 87.3444 |  | 269.2788
[7 empty] | Custo horário total de equipamentos |  | 604.0612
| B - MÃO DE OBRA |  | Quantidade | Unidade |  | Custo Horário | Custo Horário Total
| P9824 | Servente | 2 | h |  | 21.6849 |  |  | 43.3698
| - | 0 |  | 0 |  | 0 |  |  | 0
|  |  | Custo horário total de mão de obra | [5 empty] | 43.3698
|  |  | Custo horário total de execução | [5 empty] | 647.431
|  |  | Custo unitário de execução | [5 empty] | 0.62345
[7 empty] | Custo do FIC |  | 0
[7 empty] | Custo do FIT |  | 0
| C - MATERIAL |  | Quantidade | Unidade |  | Preço Unitário | Custo Unitário
| M2092 | Emulsão asfáltica para imprimação | 0.0013 | t |  |  | FORNECIMENTO COM BDI DIFERENCIADO |  | 0
| - | 0 |  | - |  | 0 |  |  | 0
|  |  | Custo unitário total de material | [5 empty] | 0
| D - ATIVIDADES AUXILIARES |  | Quantidade | Unidade |  | Custo Unitário | Custo Unitário
| - | 0 |  | 0 |  | 0 |  |  | 0
| - | 0 |  | 0 |  | 0 |  |  | 0
|  |  | Custo total de atividades auxiliares | [5 empty] | 0
[7 empty] | Subtotal |  | 0.62345
| E - TEMPO FIXO |  | Código | Quantidade | Unidade |  | Custo Unitário | Custo Unitário
| - | 0 | - |  | 0 |  | 0 |  | 0
| - | 0 | - |  | 0 |  | 0 |  | 0
|  |  | Custo unitário total de tempo fixo | [5 empty] | 0
| F - MOMENTO DE TRANSPORTE |  | Quantidade | Unidade | DMT |  |  |  | Custo Unitário
[5 empty] | LN | RP | P
| - | 0 |  | tkm
| - | 0 |  | tkm
Custo unitário total de transporte
[5 empty] | Custo unitário direto total |  |  |  | 0.62
Obs.
75 | 1ª/GRD | [8 empty] | 0.43
| OBRA: | EXECUÇÃO DAS OBRAS E SERVIÇOS DE CONSTRUÇÃO DE PONTES E GALERIAS, INCLUINDO A CONCLUSÃO DE ESTRUTURAS JÁ INICIADAS, LOCALIZADAS NA ÁREA DA BARRAGEM DE APROVEITAMENTO MÚLTIPLO JEQUITAÍ I, NO MUNICÍPIO DE FRANCISCO DUMONT, NO ESTADO DE MINAS GERAIS - ITEM 2: PONTE N e GALERIA O
| Custo Unitário de Referência |  |  | Minas Gerais
|  |  |  | Abril/2025 |  |  | Produção da equipe | 1500 | m²
| 4011353 | PINTURA DE LIGAÇÃO | [5 empty] | Valores em reais (R$)
| A - EQUIPAMENTOS |  | Quantidade | Utilização |  | Custo Horário |  |  | Custo
|  |  |  | Operativa | Improdutiva | Produtivo | Improdutivo |  | Horário Total
| E9509 | Caminhão tanque distribuidor de asfalto com capacidade de 6.000 l - 7 kW/136 kW | 1 | 1 | 0 | 334.7824 | 110.0958 |  | 334.7824
| E9558 | Tanque de estocagem de asfalto com capacidade de 30.000 l | 2 | 1 | 0 | 134.6394 | 87.3444 |  | 269.2788
[7 empty] | Custo horário total de equipamentos |  | 604.0612
| B - MÃO DE OBRA |  | Quantidade | Unidade |  | Custo Horário | Custo Horário Total
| P9824 | Servente | 2 | h |  | 21.6849 |  |  | 43.3698
| - | 0 |  | 0 |  | 0 |  |  | 0
|  |  | Custo horário total de mão de obra | [5 empty] | 43.3698
|  |  | Custo horário total de execução | [5 empty] | 647.431
|  |  | Custo unitário de execução | [5 empty] | 0.43162
[7 empty] | Custo do FIC |  | 0.001
[7 empty] | Custo do FIT |  | 0
| C - MATERIAL |  | Quantidade | Unidade |  | Preço Unitário | Custo Unitário
| M1946 | Emulsão asfáltica - RR-1C | 0.00045 | t |  |  | FORNECIMENTO COM BDI DIFERENCIADO |  | 0
| - | 0 |  | - |  | 0 |  |  | 0
|  |  | Custo unitário total de material | [5 empty] | 0
| D - ATIVIDADES AUXILIARES |  | Quantidade | Unidade |  | Custo Unitário | Custo Unitário
| - | 0 |  | 0 |  | 0 |  |  | 0
| - | 0 |  | 0 |  | 0 |  |  | 0
|  |  | Custo total de atividades auxiliares | [5 empty] | 0
[7 empty] | Subtotal |  | 0.43262
| E - TEMPO FIXO |  | Código | Quantidade | Unidade |  | Custo Unitário | Custo Unitário
| - | 0 | - |  | 0 |  | 0 |  | 0
| - | 0 | - |  | 0 |  | 0 |  | 0
|  |  | Custo unitário total de tempo fixo | [5 empty] | 0
| F - MOMENTO DE TRANSPORTE |  | Quantidade | Unidade | DMT |  |  |  | Custo Unitário
[5 empty] | LN | RP | P
| - | 0 |  | tkm
| - | 0 |  | tkm
Custo unitário total de transporte
[5 empty] | Custo unitário direto total |  |  |  | 0.43
Obs.
76 | 1ª/GRD | [8 empty] | 21.1
| OBRA: | EXECUÇÃO DAS OBRAS E SERVIÇOS DE CONSTRUÇÃO DE PONTES E GALERIAS, INCLUINDO A CONCLUSÃO DE ESTRUTURAS JÁ INICIADAS, LOCALIZADAS NA ÁREA DA BARRAGEM DE APROVEITAMENTO MÚLTIPLO JEQUITAÍ I, NO MUNICÍPIO DE FRANCISCO DUMONT, NO ESTADO DE MINAS GERAIS - ITEM 2: PONTE N e GALERIA O
| Custo Unitário de Referência |  |  | Minas Gerais
|  |  |  | Abril/2025 |  |  | Produção da equipe | 99.6 | ton
| 4011464 | CONCRETO ASFÁLTICO FAIXA C - MASSA COMERCIAL | [5 empty] | Valores em reais (R$)
| A - EQUIPAMENTOS |  | Quantidade | Utilização |  | Custo Horário |  |  | Custo
|  |  |  | Operativa | Improdutiva | Produtivo | Improdutivo |  | Horário Total
| E9762 | Rolo compactador de pneus autopropelido de 27 t - 85 kW | 1 | 0.71 | 0.29 | 331.788 | 164.6092 |  | 283.3061
| E9681 | Rolo compactador liso tandem vibratório autopropelido de 10,4 t - 82 kW | 1 | 0.82 | 0.18 | 359.5138 | 146.8455 |  | 321.2335
| E9545 | Vibroacabadora de asfalto sobre esteiras - 97 kW | 1 | 1 | 0 | 509.9132 | 223.8082 |  | 509.9132
[7 empty] | Custo horário total de equipamentos |  | 1114.4529
| B - MÃO DE OBRA |  | Quantidade | Unidade |  | Custo Horário | Custo Horário Total
| P9824 | Servente | 8 | h |  | 21.6849 |  |  | 173.4792
| - | 0 |  | 0 |  | 0 |  |  | 0
|  |  | Custo horário total de mão de obra | [5 empty] | 173.4792
|  |  | Custo horário total de execução | [5 empty] | 1287.9321
|  |  | Custo unitário de execução | [5 empty] | 12.931
[7 empty] | Custo do FIC |  | 0.0349
[7 empty] | Custo do FIT |  | 0
| C - MATERIAL |  | Quantidade | Unidade |  | Preço Unitário | Custo Unitário
| M0785 | Massa asfáltica comercial | 1 | t |  |  | FORNECIMENTO COM BDI DIFERENCIADO |  | 0
| - | 0 |  | - |  | 0 |  |  | 0
|  |  | Custo unitário total de material | [5 empty] | 0
| D - ATIVIDADES AUXILIARES |  | Quantidade | Unidade |  | Custo Unitário | Custo Unitário
| - | 0 |  | 0 |  | 0 |  |  | 0
| - | 0 |  | 0 |  | 0 |  |  | 0
|  |  | Custo total de atividades auxiliares | [5 empty] | 0
[7 empty] | Subtotal |  | 12.9659
| E - TEMPO FIXO |  | Código | Quantidade | Unidade |  | Custo Unitário | Custo Unitário
| M0785 | Massa asfáltica comercial | 5914649 | 1 | t |  | 8.14 |  | 8.14
| - | 0 | - |  | 0 |  | 0 |  | 0
|  |  | Custo unitário total de tempo fixo | [5 empty] | 8.14
| F - MOMENTO DE TRANSPORTE |  | Quantidade | Unidade | DMT |  |  |  | Custo Unitário
[5 empty] | LN | RP | P
| - | 0 |  | tkm
| - | 0 |  | tkm
Custo unitário total de transporte
[5 empty] | Custo unitário direto total |  |  |  | 21.1
Obs.
77 | 1ª/GRD | [8 empty] | 28.49
| OBRA: | EXECUÇÃO DAS OBRAS E SERVIÇOS DE CONSTRUÇÃO DE PONTES E GALERIAS, INCLUINDO A CONCLUSÃO DE ESTRUTURAS JÁ INICIADAS, LOCALIZADAS NA ÁREA DA BARRAGEM DE APROVEITAMENTO MÚLTIPLO JEQUITAÍ I, NO MUNICÍPIO DE FRANCISCO DUMONT, NO ESTADO DE MINAS GERAIS - ITEM 2: PONTE N e GALERIA O
| Custo Unitário de Referência |  |  | Minas Gerais
|  |  |  | Abril/2025 |  |  | Produção da equipe | 8.6027 | ton
| 5914610 | CARGA, MANOBRA E DESCARGA DE MISTURA BETUMINOSA A QUENTE EM CAMINHÃO COM CAÇAMBA TÉRMICA - CARGA EM USINA DE ASFALTO E DESCARGA MANUAL | [5 empty] | Valores em reais (R$)
| A - EQUIPAMENTOS |  | Quantidade | Utilização |  | Custo Horário |  |  | Custo
|  |  |  | Operativa | Improdutiva | Produtivo | Improdutivo |  | Horário Total
| E9520 | Caminhão com caçamba térmica com capacidade de 6 m³ - 136 kW | 1 | 1 | 0 | 201.7756 | 79.8276 |  | 201.7756
| - | 0 |  |  |  | 0 | 0 |  | 0
[7 empty] | Custo horário total de equipamentos |  | 201.7756
| B - MÃO DE OBRA |  | Quantidade | Unidade |  | Custo Horário | Custo Horário Total
| P9824 | Servente | 2 | h |  | 21.6849 |  |  | 43.3698
| - | 0 |  | 0 |  | 0 |  |  | 0
|  |  | Custo horário total de mão de obra | [5 empty] | 43.3698
|  |  | Custo horário total de execução | [5 empty] | 245.1454
|  |  | Custo unitário de execução | [5 empty] | 28.4964
[7 empty] | Custo do FIC |  | 0
[7 empty] | Custo do FIT |  | 0
| C - MATERIAL |  | Quantidade | Unidade |  | Preço Unitário | Custo Unitário
| - | 0 |  | - |  | 0 |  |  | 0
| - | 0 |  | - |  | 0 |  |  | 0
|  |  | Custo unitário total de material | [5 empty] | 0
| D - ATIVIDADES AUXILIARES |  | Quantidade | Unidade |  | Custo Unitário | Custo Unitário
| - | 0 |  | 0 |  | 0 |  |  | 0
| - | 0 |  | 0 |  | 0 |  |  | 0
|  |  | Custo total de atividades auxiliares | [5 empty] | 0
[7 empty] | Subtotal |  | 28.4964
| E - TEMPO FIXO |  | Código | Quantidade | Unidade |  | Custo Unitário | Custo Unitário
| - | 0 | - |  | 0 |  | 0 |  | 0
| - | 0 | - |  | 0 |  | 0 |  | 0
|  |  | Custo unitário total de tempo fixo | [5 empty] | 0
| F - MOMENTO DE TRANSPORTE |  | Quantidade | Unidade | DMT |  |  |  | Custo Unitário
[5 empty] | LN | RP | P
| - | 0 |  | tkm
| - | 0 |  | tkm
Custo unitário total de transporte
[5 empty] | Custo unitário direto total |  |  |  | 28.49
Obs.
78 | 1ª/GRD | [8 empty] | 0.9
| OBRA: | EXECUÇÃO DAS OBRAS E SERVIÇOS DE CONSTRUÇÃO DE PONTES E GALERIAS, INCLUINDO A CONCLUSÃO DE ESTRUTURAS JÁ INICIADAS, LOCALIZADAS NA ÁREA DA BARRAGEM DE APROVEITAMENTO MÚLTIPLO JEQUITAÍ I, NO MUNICÍPIO DE FRANCISCO DUMONT, NO ESTADO DE MINAS GERAIS - ITEM 2: PONTE N e GALERIA O
| Custo Unitário de Referência |  |  | Minas Gerais
|  |  |  | Abril/2025 |  |  | Produção da equipe | 224.1 | txkm
| 5914612 | TRANSPORTE DE MISTURA BETUMINOSA A QUENTE COM CAMINHÃO CAÇAMBA TÉRMICA - RODOVIA PAVIMENTADA | [5 empty] | Valores em reais (R$)
| A - EQUIPAMENTOS |  | Quantidade | Utilização |  | Custo Horário |  |  | Custo
|  |  |  | Operativa | Improdutiva | Produtivo | Improdutivo |  | Horário Total
| E9520 | Caminhão com caçamba térmica com capacidade de 6 m³ - 136 kW | 1 | 1 | 0 | 201.7756 | 79.8276 |  | 201.7756
| - | 0 |  |  |  | 0 | 0 |  | 0
[7 empty] | Custo horário total de equipamentos |  | 201.7756
| B - MÃO DE OBRA |  | Quantidade | Unidade |  | Custo Horário | Custo Horário Total
| - | 0 |  | 0 |  | 0 |  |  | 0
| - | 0 |  | 0 |  | 0 |  |  | 0
|  |  | Custo horário total de mão de obra | [5 empty] | 0
|  |  | Custo horário total de execução | [5 empty] | 201.7756
|  |  | Custo unitário de execução | [5 empty] | 0.90038
[7 empty] | Custo do FIC |  | 0
[7 empty] | Custo do FIT |  | 0
| C - MATERIAL |  | Quantidade | Unidade |  | Preço Unitário | Custo Unitário
| - | 0 |  | - |  | 0 |  |  | 0
| - | 0 |  | - |  | 0 |  |  | 0
|  |  | Custo unitário total de material | [5 empty] | 0
| D - ATIVIDADES AUXILIARES |  | Quantidade | Unidade |  | Custo Unitário | Custo Unitário
| - | 0 |  | 0 |  | 0 |  |  | 0
| - | 0 |  | 0 |  | 0 |  |  | 0
|  |  | Custo total de atividades auxiliares | [5 empty] | 0
[7 empty] | Subtotal |  | 0.90038
| E - TEMPO FIXO |  | Código | Quantidade | Unidade |  | Custo Unitário | Custo Unitário
| - | 0 | - |  | 0 |  | 0 |  | 0
| - | 0 | - |  | 0 |  | 0 |  | 0
|  |  | Custo unitário total de tempo fixo | [5 empty] | 0
| F - MOMENTO DE TRANSPORTE |  | Quantidade | Unidade | DMT |  |  |  | Custo Unitário
[5 empty] | LN | RP | P
| - | 0 |  | tkm
| - | 0 |  | tkm
Custo unitário total de transporte
[5 empty] | Custo unitário direto total |  |  |  | 0.9
Obs.
79 | 1ª/GRD | [8 empty] | 1.1
| OBRA: | EXECUÇÃO DAS OBRAS E SERVIÇOS DE CONSTRUÇÃO DE PONTES E GALERIAS, INCLUINDO A CONCLUSÃO DE ESTRUTURAS JÁ INICIADAS, LOCALIZADAS NA ÁREA DA BARRAGEM DE APROVEITAMENTO MÚLTIPLO JEQUITAÍ I, NO MUNICÍPIO DE FRANCISCO DUMONT, NO ESTADO DE MINAS GERAIS - ITEM 2: PONTE N e GALERIA O
| Custo Unitário de Referência |  |  | Minas Gerais
|  |  |  | Abril/2025 |  |  | Produção da equipe | 186.75 | txkm
| 5914613 | TRANSPORTE DE MISTURA BETUMINOSA A QUENTE COM CAMINHÃO CAÇAMBA TÉRMICA - RODOVIA EM REVESTIMENTO PRIMÁRIO | [5 empty] | Valores em reais (R$)
| A - EQUIPAMENTOS |  | Quantidade | Utilização |  | Custo Horário |  |  | Custo
|  |  |  | Operativa | Improdutiva | Produtivo | Improdutivo |  | Horário Total
| E9520 | Caminhão com caçamba térmica com capacidade de 6 m³ - 136 kW | 1 | 1 | 0 | 201.7756 | 79.8276 |  | 201.7756
| - | 0 |  |  |  | 0 | 0 |  | 0
[7 empty] | Custo horário total de equipamentos |  | 201.7756
| B - MÃO DE OBRA |  | Quantidade | Unidade |  | Custo Horário | Custo Horário Total
| - | 0 |  | 0 |  | 0 |  |  | 0
| - | 0 |  | 0 |  | 0 |  |  | 0
|  |  | Custo horário total de mão de obra | [5 empty] | 0
|  |  | Custo horário total de execução | [5 empty] | 201.7756
|  |  | Custo unitário de execução | [5 empty] | 1.0805
[7 empty] | Custo do FIC |  | 0.022
[7 empty] | Custo do FIT |  | 0
| C - MATERIAL |  | Quantidade | Unidade |  | Preço Unitário | Custo Unitário
| - | 0 |  | - |  | 0 |  |  | 0
| - | 0 |  | - |  | 0 |  |  | 0
|  |  | Custo unitário total de material | [5 empty] | 0
| D - ATIVIDADES AUXILIARES |  | Quantidade | Unidade |  | Custo Unitário | Custo Unitário
| - | 0 |  | 0 |  | 0 |  |  | 0
| - | 0 |  | 0 |  | 0 |  |  | 0
|  |  | Custo total de atividades auxiliares | [5 empty] | 0
[7 empty] | Subtotal |  | 1.1025
| E - TEMPO FIXO |  | Código | Quantidade | Unidade |  | Custo Unitário | Custo Unitário
| - | 0 | - |  | 0 |  | 0 |  | 0
| - | 0 | - |  | 0 |  | 0 |  | 0
|  |  | Custo unitário total de tempo fixo | [5 empty] | 0
| F - MOMENTO DE TRANSPORTE |  | Quantidade | Unidade | DMT |  |  |  | Custo Unitário
[5 empty] | LN | RP | P
| - | 0 |  | tkm
| - | 0 |  | tkm
Custo unitário total de transporte
[5 empty] | Custo unitário direto total |  |  |  | 1.1
Obs.
80 | 1ª/GRD | [8 empty] | 2.24
| OBRA: | EXECUÇÃO DAS OBRAS E SERVIÇOS DE CONSTRUÇÃO DE PONTES E GALERIAS, INCLUINDO A CONCLUSÃO DE ESTRUTURAS JÁ INICIADAS, LOCALIZADAS NA ÁREA DA BARRAGEM DE APROVEITAMENTO MÚLTIPLO JEQUITAÍ I, NO MUNICÍPIO DE FRANCISCO DUMONT, NO ESTADO DE MINAS GERAIS - ITEM 2: PONTE N e GALERIA O
| Custo Unitário de Referência |  |  | Minas Gerais
|  |  |  | Abril/2025 |  |  | Produção da equipe | 149.4 | txkm
| 5914622 | TRANSPORTE DE MATERIAL BETUMINOSO COM CAMINHÃO TANQUE DISTRIBUIDOR - RODOVIA PAVIMENTADA | [5 empty] | Valores em reais (R$)
| A - EQUIPAMENTOS |  | Quantidade | Utilização |  | Custo Horário |  |  | Custo
|  |  |  | Operativa | Improdutiva | Produtivo | Improdutivo |  | Horário Total
| E9509 | Caminhão tanque distribuidor de asfalto com capacidade de 6.000 l - 7 kW/136 kW | 1 | 1 | 0 | 334.7824 | 110.0958 |  | 334.7824
| - | 0 |  |  |  | 0 | 0 |  | 0
[7 empty] | Custo horário total de equipamentos |  | 334.7824
| B - MÃO DE OBRA |  | Quantidade | Unidade |  | Custo Horário | Custo Horário Total
| - | 0 |  | 0 |  | 0 |  |  | 0
| - | 0 |  | 0 |  | 0 |  |  | 0
|  |  | Custo horário total de mão de obra | [5 empty] | 0
|  |  | Custo horário total de execução | [5 empty] | 334.7824
|  |  | Custo unitário de execução | [5 empty] | 2.2408
[7 empty] | Custo do FIC |  | 0
[7 empty] | Custo do FIT |  | 0
| C - MATERIAL |  | Quantidade | Unidade |  | Preço Unitário | Custo Unitário
| - | 0 |  | - |  | 0 |  |  | 0
| - | 0 |  | - |  | 0 |  |  | 0
|  |  | Custo unitário total de material | [5 empty] | 0
| D - ATIVIDADES AUXILIARES |  | Quantidade | Unidade |  | Custo Unitário | Custo Unitário
| - | 0 |  | 0 |  | 0 |  |  | 0
| - | 0 |  | 0 |  | 0 |  |  | 0
|  |  | Custo total de atividades auxiliares | [5 empty] | 0
[7 empty] | Subtotal |  | 2.2408
| E - TEMPO FIXO |  | Código | Quantidade | Unidade |  | Custo Unitário | Custo Unitário
| - | 0 | - |  | 0 |  | 0 |  | 0
| - | 0 | - |  | 0 |  | 0 |  | 0
|  |  | Custo unitário total de tempo fixo | [5 empty] | 0
| F - MOMENTO DE TRANSPORTE |  | Quantidade | Unidade | DMT |  |  |  | Custo Unitário
[5 empty] | LN | RP | P
| - | 0 |  | tkm
| - | 0 |  | tkm
Custo unitário total de transporte
[5 empty] | Custo unitário direto total |  |  |  | 2.24
Obs.
81 | 1ª/GRD | [8 empty] | 2.73
| OBRA: | EXECUÇÃO DAS OBRAS E SERVIÇOS DE CONSTRUÇÃO DE PONTES E GALERIAS, INCLUINDO A CONCLUSÃO DE ESTRUTURAS JÁ INICIADAS, LOCALIZADAS NA ÁREA DA BARRAGEM DE APROVEITAMENTO MÚLTIPLO JEQUITAÍ I, NO MUNICÍPIO DE FRANCISCO DUMONT, NO ESTADO DE MINAS GERAIS - ITEM 2: PONTE N e GALERIA O
| Custo Unitário de Referência |  |  | Minas Gerais
|  |  |  | Abril/2025 |  |  | Produção da equipe | 124.5 | txkm
| 5914621 | TRANSPORTE DE MATERIAL BETUMINOSO COM CAMINHÃO TANQUE DISTRIBUIDOR - RODOVIA EM REVESTIMENTO PRIMÁRIO | [5 empty] | Valores em reais (R$)
| A - EQUIPAMENTOS |  | Quantidade | Utilização |  | Custo Horário |  |  | Custo
|  |  |  | Operativa | Improdutiva | Produtivo | Improdutivo |  | Horário Total
| E9509 | Caminhão tanque distribuidor de asfalto com capacidade de 6.000 l - 7 kW/136 kW | 1 | 1 | 0 | 334.7824 | 110.0958 |  | 334.7824
| - | 0 |  |  |  | 0 | 0 |  | 0
[7 empty] | Custo horário total de equipamentos |  | 334.7824
| B - MÃO DE OBRA |  | Quantidade | Unidade |  | Custo Horário | Custo Horário Total
| - | 0 |  | 0 |  | 0 |  |  | 0
| - | 0 |  | 0 |  | 0 |  |  | 0
|  |  | Custo horário total de mão de obra | [5 empty] | 0
|  |  | Custo horário total de execução | [5 empty] | 334.7824
|  |  | Custo unitário de execução | [5 empty] | 2.689
[7 empty] | Custo do FIC |  | 0.0439
[7 empty] | Custo do FIT |  | 0
| C - MATERIAL |  | Quantidade | Unidade |  | Preço Unitário | Custo Unitário
| - | 0 |  | - |  | 0 |  |  | 0
| - | 0 |  | - |  | 0 |  |  | 0
|  |  | Custo unitário total de material | [5 empty] | 0
| D - ATIVIDADES AUXILIARES |  | Quantidade | Unidade |  | Custo Unitário | Custo Unitário
| - | 0 |  | 0 |  | 0 |  |  | 0
| - | 0 |  | 0 |  | 0 |  |  | 0
|  |  | Custo total de atividades auxiliares | [5 empty] | 0
[7 empty] | Subtotal |  | 2.7329
| E - TEMPO FIXO |  | Código | Quantidade | Unidade |  | Custo Unitário | Custo Unitário
| - | 0 | - |  | 0 |  | 0 |  | 0
| - | 0 | - |  | 0 |  | 0 |  | 0
|  |  | Custo unitário total de tempo fixo | [5 empty] | 0
| F - MOMENTO DE TRANSPORTE |  | Quantidade | Unidade | DMT |  |  |  | Custo Unitário
[5 empty] | LN | RP | P
| - | 0 |  | tkm
| - | 0 |  | tkm
Custo unitário total de transporte
[5 empty] | Custo unitário direto total |  |  |  | 2.73
Obs.
82 | 1ª/GRD | [8 empty] | 0.68
| OBRA: | EXECUÇÃO DAS OBRAS E SERVIÇOS DE CONSTRUÇÃO DE PONTES E GALERIAS, INCLUINDO A CONCLUSÃO DE ESTRUTURAS JÁ INICIADAS, LOCALIZADAS NA ÁREA DA BARRAGEM DE APROVEITAMENTO MÚLTIPLO JEQUITAÍ I, NO MUNICÍPIO DE FRANCISCO DUMONT, NO ESTADO DE MINAS GERAIS - ITEM 2: PONTE N e GALERIA O
| Custo Unitário de Referência |  |  | Minas Gerais
|  |  |  | Abril/2025 |  |  | Produção da equipe | 470.61 | txkm
| 5915321 | TRANSPORTE COM CAMINHÃO BASCULANTE - RODOVIA PAVIMENTADA | [5 empty] | Valores em reais (R$)
| A - EQUIPAMENTOS |  | Quantidade | Utilização |  | Custo Horário |  |  | Custo
|  |  |  | Operativa | Improdutiva | Produtivo | Improdutivo |  | Horário Total
| E9667 | Caminhão basculante com capacidade de 14 m³ - 210 kW | 1 | 1 | 0 | 322.6656 | 97.3406 |  | 322.6656
| - | 0 |  |  |  | 0 | 0 |  | 0
[7 empty] | Custo horário total de equipamentos |  | 322.6656
| B - MÃO DE OBRA |  | Quantidade | Unidade |  | Custo Horário | Custo Horário Total
| - | 0 |  | 0 |  | 0 |  |  | 0
| - | 0 |  | 0 |  | 0 |  |  | 0
|  |  | Custo horário total de mão de obra | [5 empty] | 0
|  |  | Custo horário total de execução | [5 empty] | 322.6656
|  |  | Custo unitário de execução | [5 empty] | 0.68563
[7 empty] | Custo do FIC |  | 0
[7 empty] | Custo do FIT |  | 0
| C - MATERIAL |  | Quantidade | Unidade |  | Preço Unitário | Custo Unitário
| - | 0 |  | - |  | 0 |  |  | 0
| - | 0 |  | - |  | 0 |  |  | 0
|  |  | Custo unitário total de material | [5 empty] | 0
| D - ATIVIDADES AUXILIARES |  | Quantidade | Unidade |  | Custo Unitário | Custo Unitário
| - | 0 |  | 0 |  | 0 |  |  | 0
| - | 0 |  | 0 |  | 0 |  |  | 0
|  |  | Custo total de atividades auxiliares | [5 empty] | 0
[7 empty] | Subtotal |  | 0.68563
| E - TEMPO FIXO |  | Código | Quantidade | Unidade |  | Custo Unitário | Custo Unitário
| - | 0 | - |  | 0 |  | 0 |  | 0
| - | 0 | - |  | 0 |  | 0 |  | 0
|  |  | Custo unitário total de tempo fixo | [5 empty] | 0
| F - MOMENTO DE TRANSPORTE |  | Quantidade | Unidade | DMT |  |  |  | Custo Unitário
[5 empty] | LN | RP | P
| - | 0 |  | tkm
| - | 0 |  | tkm
Custo unitário total de transporte
[5 empty] | Custo unitário direto total |  |  |  | 0.68
Obs.
83 | 1ª/GRD | [8 empty] | 0.75
| OBRA: | EXECUÇÃO DAS OBRAS E SERVIÇOS DE CONSTRUÇÃO DE PONTES E GALERIAS, INCLUINDO A CONCLUSÃO DE ESTRUTURAS JÁ INICIADAS, LOCALIZADAS NA ÁREA DA BARRAGEM DE APROVEITAMENTO MÚLTIPLO JEQUITAÍ I, NO MUNICÍPIO DE FRANCISCO DUMONT, NO ESTADO DE MINAS GERAIS - ITEM 2: PONTE N e GALERIA O
| Custo Unitário de Referência |  |  | Minas Gerais
|  |  |  | Abril/2025 |  |  | Produção da equipe | 435.75 | txkm
| 5915320 | TRANSPORTE COM CAMINHÃO BASCULANTE - RODOVIA EM REVESTIMENTO PRIMÁRIO | [5 empty] | Valores em reais (R$)
| A - EQUIPAMENTOS |  | Quantidade | Utilização |  | Custo Horário |  |  | Custo
|  |  |  | Operativa | Improdutiva | Produtivo | Improdutivo |  | Horário Total
| E9667 | Caminhão basculante com capacidade de 14 m³ - 210 kW | 1 | 1 | 0 | 322.6656 | 97.3406 |  | 322.6656
| - | 0 |  |  |  | 0 | 0 |  | 0
[7 empty] | Custo horário total de equipamentos |  | 322.6656
| B - MÃO DE OBRA |  | Quantidade | Unidade |  | Custo Horário | Custo Horário Total
| - | 0 |  | 0 |  | 0 |  |  | 0
| - | 0 |  | 0 |  | 0 |  |  | 0
|  |  | Custo horário total de mão de obra | [5 empty] | 0
|  |  | Custo horário total de execução | [5 empty] | 322.6656
|  |  | Custo unitário de execução | [5 empty] | 0.74048
[7 empty] | Custo do FIC |  | 0.015
[7 empty] | Custo do FIT |  | 0
| C - MATERIAL |  | Quantidade | Unidade |  | Preço Unitário | Custo Unitário
| - | 0 |  | - |  | 0 |  |  | 0
| - | 0 |  | - |  | 0 |  |  | 0
|  |  | Custo unitário total de material | [5 empty] | 0
| D - ATIVIDADES AUXILIARES |  | Quantidade | Unidade |  | Custo Unitário | Custo Unitário
| - | 0 |  | 0 |  | 0 |  |  | 0
| - | 0 |  | 0 |  | 0 |  |  | 0
|  |  | Custo total de atividades auxiliares | [5 empty] | 0
[7 empty] | Subtotal |  | 0.75548
| E - TEMPO FIXO |  | Código | Quantidade | Unidade |  | Custo Unitário | Custo Unitário
| - | 0 | - |  | 0 |  | 0 |  | 0
| - | 0 | - |  | 0 |  | 0 |  | 0
|  |  | Custo unitário total de tempo fixo | [5 empty] | 0
| F - MOMENTO DE TRANSPORTE |  | Quantidade | Unidade | DMT |  |  |  | Custo Unitário
[5 empty] | LN | RP | P
| - | 0 |  | tkm
| - | 0 |  | tkm
Custo unitário total de transporte
[5 empty] | Custo unitário direto total |  |  |  | 0.75
Obs.
85 | 1ª/GRD | [8 empty] | 23
| OBRA: | EXECUÇÃO DAS OBRAS E SERVIÇOS DE CONSTRUÇÃO DE PONTES E GALERIAS, INCLUINDO A CONCLUSÃO DE ESTRUTURAS JÁ INICIADAS, LOCALIZADAS NA ÁREA DA BARRAGEM DE APROVEITAMENTO MÚLTIPLO JEQUITAÍ I, NO MUNICÍPIO DE FRANCISCO DUMONT, NO ESTADO DE MINAS GERAIS - ITEM 2: PONTE N e GALERIA O
| Custo Unitário de Referência |  |  | Minas Gerais
|  |  |  | Abril/2025 |  |  | Produção da equipe | 10 | m
| 3713608 | CERCA COM 4 FIOS DE ARAME FARPADO E MOURÃO DE MADEIRA A CADA 2,5M, ESTICADOR A CADA 50M | [5 empty] | Valores em reais (R$)
| A - EQUIPAMENTOS |  | Quantidade | Utilização |  | Custo Horário |  |  | Custo
|  |  |  | Operativa | Improdutiva | Produtivo | Improdutivo |  | Horário Total
| - | 0 |  |  |  | 0 | 0 |  | 0
| - | 0 |  |  |  | 0 | 0 |  | 0
[7 empty] | Custo horário total de equipamentos |  | 0
| B - MÃO DE OBRA |  | Quantidade | Unidade |  | Custo Horário | Custo Horário Total
| P9824 | Servente | 4 | h |  | 21.6849 |  |  | 86.7396
| - | 0 |  | 0 |  | 0 |  |  | 0
|  |  | Custo horário total de mão de obra | [5 empty] | 86.7396
|  |  | Custo horário total de execução | [5 empty] | 86.7396
|  |  | Custo unitário de execução | [5 empty] | 8.674
[7 empty] | Custo do FIC |  | 0
[7 empty] | Custo do FIT |  | 0
| C - MATERIAL |  | Quantidade | Unidade |  | Preço Unitário | Custo Unitário
| M0069 | Arame farpado em aço galvanizado - D = 1,60 mm | 4 | m |  | 0.8148 |  |  | 3.2592
| M0745 | Grampo em aço galvanizado para cerca - C = 25,4 mm e E = 3,76 mm (1" x 9 BWG) | 0.00825 | kg |  | 16.9728 |  |  | 0.14003
| M1638 | Mourão de madeira - H = 2,10 m e D = 0,10 m | 0.42 | un |  | 23.2027 |  |  | 9.7451
| M1639 | Mourão de madeira - H = 2,20 m e D = 0,15 m | 0.02 | un |  | 46.0289 |  |  | 0.92058
|  |  | Custo unitário total de material | [5 empty] | 14.0649
| D - ATIVIDADES AUXILIARES |  | Quantidade | Unidade |  | Custo Unitário | Custo Unitário
| - | 0 |  | 0 |  | 0 |  |  | 0
| - | 0 |  | 0 |  | 0 |  |  | 0
|  |  | Custo total de atividades auxiliares | [5 empty] | 0
[7 empty] | Subtotal |  | 22.7389
| E - TEMPO FIXO |  | Código | Quantidade | Unidade |  | Custo Unitário | Custo Unitário
| M0069 | Arame farpado em aço galvanizado - D = 1,60 mm | 5914655 | 0.0002 | t |  | 33.92 |  | 0.0067
| M0745 | Grampo em aço galvanizado para cerca - C = 25,4 mm e E = 3,76 mm (1" x 9 BWG) | 5914655 | 1e-05 | t |  | 33.92 |  | 0.0003
| M1638 | Mourão de madeira - H = 2,10 m e D = 0,10 m | 5914655 | 0.00693 | t |  | 33.92 |  | 0.235
| M1639 | Mourão de madeira - H = 2,20 m e D = 0,15 m | 5914655 | 0.00078 | t |  | 33.92 |  | 0.0264
|  |  | Custo unitário total de tempo fixo | [5 empty] | 0.2684
| F - MOMENTO DE TRANSPORTE |  | Quantidade | Unidade | DMT |  |  |  | Custo Unitário
[5 empty] | LN | RP | P
| M0069 | Arame farpado em aço galvanizado - D = 1,60 mm | 0.0002 | tkm
| M0745 | Grampo em aço galvanizado para cerca - C = 25,4 mm e E = 3,76 mm (1" x 9 BWG) | 1e-05 | tkm
| M1638 | Mourão de madeira - H = 2,10 m e D = 0,10 m | 0.00693 | tkm
| M1639 | Mourão de madeira - H = 2,20 m e D = 0,15 m | 0.00078 | tkm
Custo unitário total de transporte
[5 empty] | Custo unitário direto total |  |  |  | 23
Obs.
86 | 1ª/GRD | [8 empty] | 331.88
| OBRA: | EXECUÇÃO DAS OBRAS E SERVIÇOS DE CONSTRUÇÃO DE PONTES E GALERIAS, INCLUINDO A CONCLUSÃO DE ESTRUTURAS JÁ INICIADAS, LOCALIZADAS NA ÁREA DA BARRAGEM DE APROVEITAMENTO MÚLTIPLO JEQUITAÍ I, NO MUNICÍPIO DE FRANCISCO DUMONT, NO ESTADO DE MINAS GERAIS - ITEM 2: PONTE N e GALERIA O
| Custo Unitário de Referência |  |  | Minas Gerais
|  |  |  | Abril/2025 |  |  | Produção da equipe | 66.4 | m
| 3713604 | DEFENSA SEMIMALEÁVEL SIMPLES - FORNECIMENTO E IMPLANTAÇÃO | [5 empty] | Valores em reais (R$)
| A - EQUIPAMENTOS |  | Quantidade | Utilização |  | Custo Horário |  |  | Custo
|  |  |  | Operativa | Improdutiva | Produtivo | Improdutivo |  | Horário Total
| E9082 | Bate-estaca hidráulico para defensas montado em caminhão guindauto com capacidade de 6,2 t e carroceria de 5 t - 152 kW | 1 | 1 | 0 | 395.358 | 155.6985 |  | 395.358
| - | 0 |  |  |  | 0 | 0 |  | 0
[7 empty] | Custo horário total de equipamentos |  | 395.358
| B - MÃO DE OBRA |  | Quantidade | Unidade |  | Custo Horário | Custo Horário Total
| P9801 | Ajudante | 3 | h |  | 23.715 |  |  | 71.145
| P9830 | Montador | 1 | h |  | 38.1929 |  |  | 38.1929
|  |  | Custo horário total de mão de obra | [5 empty] | 109.3379
|  |  | Custo horário total de execução | [5 empty] | 504.6959
|  |  | Custo unitário de execução | [5 empty] | 7.6008
[7 empty] | Custo do FIC |  | 0
[7 empty] | Custo do FIT |  | 0
| C - MATERIAL |  | Quantidade | Unidade |  | Preço Unitário | Custo Unitário
| M1968 | Defensa metálica semimaleável simples | 0.25 | un |  | 1295.6512 |  |  | 323.9128
| - | 0 |  | - |  | 0 |  |  | 0
|  |  | Custo unitário total de material | [5 empty] | 323.9128
| D - ATIVIDADES AUXILIARES |  | Quantidade | Unidade |  | Custo Unitário | Custo Unitário
| - | 0 |  | 0 |  | 0 |  |  | 0
| - | 0 |  | 0 |  | 0 |  |  | 0
|  |  | Custo total de atividades auxiliares | [5 empty] | 0
[7 empty] | Subtotal |  | 331.5136
| E - TEMPO FIXO |  | Código | Quantidade | Unidade |  | Custo Unitário | Custo Unitário
| M1968 | Defensa metálica semimaleável simples | 5915373 | 0.01936 | t |  | 19.12 |  | 0.3701
| - | 0 | - |  | 0 |  | 0 |  | 0
|  |  | Custo unitário total de tempo fixo | [5 empty] | 0.3701
| F - MOMENTO DE TRANSPORTE |  | Quantidade | Unidade | DMT |  |  |  | Custo Unitário
[5 empty] | LN | RP | P
| M1968 | Defensa metálica semimaleável simples | 0.01936 | tkm
| - | 0 |  | tkm
Custo unitário total de transporte
[5 empty] | Custo unitário direto total |  |  |  | 331.88
Obs.
87 | 1ª/GRD | [8 empty] | 392.66
| OBRA: | EXECUÇÃO DAS OBRAS E SERVIÇOS DE CONSTRUÇÃO DE PONTES E GALERIAS, INCLUINDO A CONCLUSÃO DE ESTRUTURAS JÁ INICIADAS, LOCALIZADAS NA ÁREA DA BARRAGEM DE APROVEITAMENTO MÚLTIPLO JEQUITAÍ I, NO MUNICÍPIO DE FRANCISCO DUMONT, NO ESTADO DE MINAS GERAIS - ITEM 2: PONTE N e GALERIA O
| Custo Unitário de Referência |  |  | Minas Gerais
|  |  |  | Abril/2025 |  |  | Produção da equipe | 7.38 | m
| 3713605 | ANCORAGEM DE DEFENSA SEMIMALEÁVEL SIMPLES - FORNECIMENTO E IMPLANTAÇÃO | [5 empty] | Valores em reais (R$)
| A - EQUIPAMENTOS |  | Quantidade | Utilização |  | Custo Horário |  |  | Custo
|  |  |  | Operativa | Improdutiva | Produtivo | Improdutivo |  | Horário Total
| E9082 | Bate-estaca hidráulico para defensas montado em caminhão guindauto com capacidade de 6,2 t e carroceria de 5 t - 152 kW | 1 | 1 | 0 | 395.358 | 155.6985 |  | 395.358
| - | 0 |  |  |  | 0 | 0 |  | 0
[7 empty] | Custo horário total de equipamentos |  | 395.358
| B - MÃO DE OBRA |  | Quantidade | Unidade |  | Custo Horário | Custo Horário Total
| P9801 | Ajudante | 3 | h |  | 23.715 |  |  | 71.145
| P9830 | Montador | 1 | h |  | 38.1929 |  |  | 38.1929
|  |  | Custo horário total de mão de obra | [5 empty] | 109.3379
|  |  | Custo horário total de execução | [5 empty] | 504.6959
|  |  | Custo unitário de execução | [5 empty] | 68.387
[7 empty] | Custo do FIC |  | 0
[7 empty] | Custo do FIT |  | 0
| C - MATERIAL |  | Quantidade | Unidade |  | Preço Unitário | Custo Unitário
| M1968 | Defensa metálica semimaleável simples | 0.25 | un |  | 1295.6512 |  |  | 323.9128
| - | 0 |  | - |  | 0 |  |  | 0
|  |  | Custo unitário total de material | [5 empty] | 323.9128
| D - ATIVIDADES AUXILIARES |  | Quantidade | Unidade |  | Custo Unitário | Custo Unitário
| - | 0 |  | 0 |  | 0 |  |  | 0
| - | 0 |  | 0 |  | 0 |  |  | 0
|  |  | Custo total de atividades auxiliares | [5 empty] | 0
[7 empty] | Subtotal |  | 392.2998
| E - TEMPO FIXO |  | Código | Quantidade | Unidade |  | Custo Unitário | Custo Unitário
| M1968 | Defensa metálica semimaleável simples | 5915373 | 0.01936 | t |  | 19.12 |  | 0.3701
| - | 0 | - |  | 0 |  | 0 |  | 0
|  |  | Custo unitário total de tempo fixo | [5 empty] | 0.3701
| F - MOMENTO DE TRANSPORTE |  | Quantidade | Unidade | DMT |  |  |  | Custo Unitário
[5 empty] | LN | RP | P
| M1968 | Defensa metálica semimaleável simples | 0.01936 | tkm
| - | 0 |  | tkm
Custo unitário total de transporte
[5 empty] | Custo unitário direto total |  |  |  | 392.66
Obs.
88 | 1ª/GRD | [8 empty] | 501.13
| OBRA: | EXECUÇÃO DAS OBRAS E SERVIÇOS DE CONSTRUÇÃO DE PONTES E GALERIAS, INCLUINDO A CONCLUSÃO DE ESTRUTURAS JÁ INICIADAS, LOCALIZADAS NA ÁREA DA BARRAGEM DE APROVEITAMENTO MÚLTIPLO JEQUITAÍ I, NO MUNICÍPIO DE FRANCISCO DUMONT, NO ESTADO DE MINAS GERAIS - ITEM 2: PONTE N e GALERIA O
| Custo Unitário de Referência |  |  | Minas Gerais
|  |  |  | Abril/2025 |  |  | Produção da equipe | 2 | unid.
| 3713690 | TERMINAL DE ANCORAGEM DE DEFENSA METÁLICA EM BARREIRA DE CONCRETO, TIPO D - FORNECIMENTO E IMPLANTAÇÃO | [5 empty] | Valores em reais (R$)
| A - EQUIPAMENTOS |  | Quantidade | Utilização |  | Custo Horário |  |  | Custo
|  |  |  | Operativa | Improdutiva | Produtivo | Improdutivo |  | Horário Total
| - | 0 |  |  |  | 0 | 0 |  | 0
| - | 0 |  |  |  | 0 | 0 |  | 0
[7 empty] | Custo horário total de equipamentos |  | 0
| B - MÃO DE OBRA |  | Quantidade | Unidade |  | Custo Horário | Custo Horário Total
| P9801 | Ajudante | 1 | h |  | 23.715 |  |  | 23.715
| P9830 | Montador | 1 | h |  | 38.1929 |  |  | 38.1929
|  |  | Custo horário total de mão de obra | [5 empty] | 61.9079
|  |  | Custo horário total de execução | [5 empty] | 61.9079
|  |  | Custo unitário de execução | [5 empty] | 30.9539
[7 empty] | Custo do FIC |  | 0
[7 empty] | Custo do FIT |  | 0
| C - MATERIAL |  | Quantidade | Unidade |  | Preço Unitário | Custo Unitário
| M1977 | Terminal de ancoragem de defensa metálica em barreira rígida (tipo D) | 1 | un |  | 386.9145 |  |  | 386.9145
| - | 0 |  | - |  | 0 |  |  | 0
|  |  | Custo unitário total de material | [5 empty] | 386.9145
| D - ATIVIDADES AUXILIARES |  | Quantidade | Unidade |  | Custo Unitário | Custo Unitário
| 3807865 | Chumbador de expansão controlada por torque para concreto D = 20 mm - fornecimento e instalação | 5 | un |  | 16.59 |  |  | 82.95
| - | 0 |  | 0 |  | 0 |  |  | 0
|  |  | Custo total de atividades auxiliares | [5 empty] | 82.95
[7 empty] | Subtotal |  | 500.8184
| E - TEMPO FIXO |  | Código | Quantidade | Unidade |  | Custo Unitário | Custo Unitário
| M1977 | Terminal de ancoragem de defensa metálica em barreira rígida (tipo D) | 5914655 | 0.0093 | t |  | 33.92 |  | 0.3154
| - | 0 | - |  | 0 |  | 0 |  | 0
|  |  | Custo unitário total de tempo fixo | [5 empty] | 0.3154
| F - MOMENTO DE TRANSPORTE |  | Quantidade | Unidade | DMT |  |  |  | Custo Unitário
[5 empty] | LN | RP | P
| M1977 | Terminal de ancoragem de defensa metálica em barreira rígida (tipo D) | 0.0093 | tkm
| - | 0 |  | tkm
Custo unitário total de transporte
[5 empty] | Custo unitário direto total |  |  |  | 501.13
Obs.
89 | 1ª/GRD | [8 empty] | 73.77
| OBRA: | EXECUÇÃO DAS OBRAS E SERVIÇOS DE CONSTRUÇÃO DE PONTES E GALERIAS, INCLUINDO A CONCLUSÃO DE ESTRUTURAS JÁ INICIADAS, LOCALIZADAS NA ÁREA DA BARRAGEM DE APROVEITAMENTO MÚLTIPLO JEQUITAÍ I, NO MUNICÍPIO DE FRANCISCO DUMONT, NO ESTADO DE MINAS GERAIS - ITEM 2: PONTE N e GALERIA O
| Custo Unitário de Referência |  |  | Minas Gerais
|  |  |  | Abril/2025 |  |  | Produção da equipe | 3 | unid.
| 5213477a | PLACA DELINEADORA EM AÇO - 80MM X 72MM - PELÍCULA RETROREFLETIVA TIPO I + IV - FORNECIMENTO E IMPLANTAÇÃO | [5 empty] | Valores em reais (R$)
| A - EQUIPAMENTOS |  | Quantidade | Utilização |  | Custo Horário |  |  | Custo
|  |  |  | Operativa | Improdutiva | Produtivo | Improdutivo |  | Horário Total
| E9687 | Caminhão carroceria com capacidade de 5 t - 120 kW | 1 | 0.3 | 0.7 | 172.4406 | 68.6393 |  | 99.7797
| - | 0 |  |  |  | 0 | 0 |  | 0
[7 empty] | Custo horário total de equipamentos |  | 99.7797
| B - MÃO DE OBRA |  | Quantidade | Unidade |  | Custo Horário | Custo Horário Total
| P9830 | Montador | 1 | h |  | 38.1929 |  |  | 38.1929
| P9824 | Servente | 2 | h |  | 21.6849 |  |  | 43.3698
|  |  | Custo horário total de mão de obra | [5 empty] | 81.5627
|  |  | Custo horário total de execução | [5 empty] | 181.3424
|  |  | Custo unitário de execução | [5 empty] | 60.4475
[7 empty] | Custo do FIC |  | 0
[7 empty] | Custo do FIT |  | 0
| C - MATERIAL |  | Quantidade | Unidade |  | Preço Unitário | Custo Unitário
| - | 0 |  | - |  | 0 |  |  | 0
| - | 0 |  | - |  | 0 |  |  | 0
|  |  | Custo unitário total de material | [5 empty] | 0
| D - ATIVIDADES AUXILIARES |  | Quantidade | Unidade |  | Custo Unitário | Custo Unitário
| 5213421 | Placa em aço nº 16 galvanizado com película retrorrefletiva tipo I + IV - confecção | 0.034042 | m² |  | 391.5 |  |  | 13.3273
| - | 0 |  | 0 |  | 0 |  |  | 0
|  |  | Custo total de atividades auxiliares | [5 empty] | 13.3273
[7 empty] | Subtotal |  | 73.7747
| E - TEMPO FIXO |  | Código | Quantidade | Unidade |  | Custo Unitário | Custo Unitário
| - | 0 | - |  | 0 |  | 0 |  | 0
| - | 0 | - |  | 0 |  | 0 |  | 0
|  |  | Custo unitário total de tempo fixo | [5 empty] | 0
| F - MOMENTO DE TRANSPORTE |  | Quantidade | Unidade | DMT |  |  |  | Custo Unitário
[5 empty] | LN | RP | P
| - | 0 |  | tkm
| - | 0 |  | tkm
Custo unitário total de transporte
[5 empty] | Custo unitário direto total |  |  |  | 73.77
Obs.
90 | 1ª/GRD | [8 empty] | 583.76
| OBRA: | EXECUÇÃO DAS OBRAS E SERVIÇOS DE CONSTRUÇÃO DE PONTES E GALERIAS, INCLUINDO A CONCLUSÃO DE ESTRUTURAS JÁ INICIADAS, LOCALIZADAS NA ÁREA DA BARRAGEM DE APROVEITAMENTO MÚLTIPLO JEQUITAÍ I, NO MUNICÍPIO DE FRANCISCO DUMONT, NO ESTADO DE MINAS GERAIS - ITEM 2: PONTE N e GALERIA O
| Custo Unitário de Referência |  |  | Minas Gerais
|  |  |  | Abril/2025 |  |  | Produção da equipe | 3 | m²
| 5213572 | PLACA EM AÇO Nº 16 GALVANIZADO COM PELÍCULA RETRORREFLETIVA TIPO III + III - FORNECIMENTO E INSTALAÇÃO | [5 empty] | Valores em reais (R$)
| A - EQUIPAMENTOS |  | Quantidade | Utilização |  | Custo Horário |  |  | Custo
|  |  |  | Operativa | Improdutiva | Produtivo | Improdutivo |  | Horário Total
| E9687 | Caminhão carroceria com capacidade de 5 t - 120 kW | 1 | 0.3 | 0.7 | 172.4406 | 68.6393 |  | 99.7797
| - | 0 |  |  |  | 0 | 0 |  | 0
[7 empty] | Custo horário total de equipamentos |  | 99.7797
| B - MÃO DE OBRA |  | Quantidade | Unidade |  | Custo Horário | Custo Horário Total
| P9830 | Montador | 1 | h |  | 38.1929 |  |  | 38.1929
| P9824 | Servente | 2 | h |  | 21.6849 |  |  | 43.3698
|  |  | Custo horário total de mão de obra | [5 empty] | 81.5627
|  |  | Custo horário total de execução | [5 empty] | 181.3424
|  |  | Custo unitário de execução | [5 empty] | 60.4475
[7 empty] | Custo do FIC |  | 0
[7 empty] | Custo do FIT |  | 0
| C - MATERIAL |  | Quantidade | Unidade |  | Preço Unitário | Custo Unitário
| - | 0 |  | - |  | 0 |  |  | 0
| - | 0 |  | - |  | 0 |  |  | 0
|  |  | Custo unitário total de material | [5 empty] | 0
| D - ATIVIDADES AUXILIARES |  | Quantidade | Unidade |  | Custo Unitário | Custo Unitário
| 5213418 | Placa em aço nº 16 galvanizado com película retrorrefletiva tipo III + III - confecção | 1 | m² |  | 523.32 |  |  | 523.32
| - | 0 |  | 0 |  | 0 |  |  | 0
|  |  | Custo total de atividades auxiliares | [5 empty] | 523.32
[7 empty] | Subtotal |  | 583.7675
| E - TEMPO FIXO |  | Código | Quantidade | Unidade |  | Custo Unitário | Custo Unitário
| - | 0 | - |  | 0 |  | 0 |  | 0
| - | 0 | - |  | 0 |  | 0 |  | 0
|  |  | Custo unitário total de tempo fixo | [5 empty] | 0
| F - MOMENTO DE TRANSPORTE |  | Quantidade | Unidade | DMT |  |  |  | Custo Unitário
[5 empty] | LN | RP | P
| - | 0 |  | tkm
| - | 0 |  | tkm
Custo unitário total de transporte
[5 empty] | Custo unitário direto total |  |  |  | 583.76
Obs.
91 | 1ª/GRD | [8 empty] | 134.74
| OBRA: | EXECUÇÃO DAS OBRAS E SERVIÇOS DE CONSTRUÇÃO DE PONTES E GALERIAS, INCLUINDO A CONCLUSÃO DE ESTRUTURAS JÁ INICIADAS, LOCALIZADAS NA ÁREA DA BARRAGEM DE APROVEITAMENTO MÚLTIPLO JEQUITAÍ I, NO MUNICÍPIO DE FRANCISCO DUMONT, NO ESTADO DE MINAS GERAIS - ITEM 2: PONTE N e GALERIA O
| Custo Unitário de Referência |  |  | Minas Gerais
|  |  |  | Abril/2025 |  |  | Produção da equipe | 4 | unid.
| 5216111 | SUPORTE PARA PLACA DE SINALIZAÇÃO EM MADEIRA DE LEI TRATADA 8 X 8CM - FORNECIMENTO E INSTALAÇÃO | [5 empty] | Valores em reais (R$)
| A - EQUIPAMENTOS |  | Quantidade | Utilização |  | Custo Horário |  |  | Custo
|  |  |  | Operativa | Improdutiva | Produtivo | Improdutivo |  | Horário Total
| E9687 | Caminhão carroceria com capacidade de 5 t - 120 kW | 1 | 0.3 | 0.7 | 172.4406 | 68.6393 |  | 99.7797
| - | 0 |  |  |  | 0 | 0 |  | 0
[7 empty] | Custo horário total de equipamentos |  | 99.7797
| B - MÃO DE OBRA |  | Quantidade | Unidade |  | Custo Horário | Custo Horário Total
| P9808 | Carpinteiro | 1 | h |  | 27.6471 |  |  | 27.6471
| P9822 | Pintor | 0.5 | h |  | 35.1872 |  |  | 17.5936
| P9824 | Servente | 1 | h |  | 21.6849 |  |  | 21.6849
|  |  | Custo horário total de mão de obra | [5 empty] | 66.9256
|  |  | Custo horário total de execução | [5 empty] | 166.7053
|  |  | Custo unitário de execução | [5 empty] | 41.6763
[7 empty] | Custo do FIC |  | 0
[7 empty] | Custo do FIT |  | 0
| C - MATERIAL |  | Quantidade | Unidade |  | Preço Unitário | Custo Unitário
| M0789 | Conjunto para fixação de placas em aço galvanizado composto por barra chata, abraçadeira, parafusos, porcas e arruelas | 0.697 | kg |  | 35.5378 |  |  | 24.7698
| M1662 | Suporte em madeira de eucalipto tratado - seção de 8 x 8 cm | 3 | m |  | 17.92 |  |  | 53.76
| M2128 | Tinta esmalte sintético acetinado | 0.25622 | l |  | 34.0987 |  |  | 8.7368
|  |  | Custo unitário total de material | [5 empty] | 87.2666
| D - ATIVIDADES AUXILIARES |  | Quantidade | Unidade |  | Custo Unitário | Custo Unitário
| 1106165 | Concreto ciclópico fck = 20 MPa - confecção em betoneira e lançamento manual - areia, brita e pedra de mão comerciais | 0.00375 | m³ |  | 431.03 |  |  | 1.6164
| 4805750 | Escavação manual em material de 1ª categoria na profundidade de até 1 m | 0.05655 | m³ |  | 44.69 |  |  | 2.5272
| 4815671 | Reaterro e compactação com soquete vibratório | 0.0528 | m³ |  | 18.47 |  |  | 0.97522
|  |  | Custo total de atividades auxiliares | [5 empty] | 5.1188
[7 empty] | Subtotal |  | 134.0617
| E - TEMPO FIXO |  | Código | Quantidade | Unidade |  | Custo Unitário | Custo Unitário
| M0789 | Conjunto para fixação de placas em aço galvanizado composto por barra chata, abraçadeira, parafusos, porcas e arruelas | 5914655 | 0.0007 | kg |  | 33.92 |  | 0.0237
| M1662 | Suporte em madeira de eucalipto tratado - seção de 8 x 8 cm | 5914655 | 0.0192 | m |  | 33.92 |  | 0.6512
| M2128 | Tinta esmalte sintético acetinado | 5914655 | 0.00035 | l |  | 33.92 |  | 0.0118
|  |  | Custo unitário total de tempo fixo | [5 empty] | 0.6867
| F - MOMENTO DE TRANSPORTE |  | Quantidade | Unidade | DMT |  |  |  | Custo Unitário
[5 empty] | LN | RP | P
| M0789 | Conjunto para fixação de placas em aço galvanizado composto por barra chata, abraçadeira, parafusos, porcas e arruelas | 0.0007 | tkm
| M1662 | Suporte em madeira de eucalipto tratado - seção de 8 x 8 cm | 0.0192 | tkm
| M2128 | Tinta esmalte sintético acetinado | 0.00035 | tkm
Custo unitário total de transporte
[5 empty] | Custo unitário direto total |  |  |  | 134.74
Obs.
92 | 1ª/GRD | [8 empty] | 47.07
| OBRA: | EXECUÇÃO DAS OBRAS E SERVIÇOS DE CONSTRUÇÃO DE PONTES E GALERIAS, INCLUINDO A CONCLUSÃO DE ESTRUTURAS JÁ INICIADAS, LOCALIZADAS NA ÁREA DA BARRAGEM DE APROVEITAMENTO MÚLTIPLO JEQUITAÍ I, NO MUNICÍPIO DE FRANCISCO DUMONT, NO ESTADO DE MINAS GERAIS - ITEM 2: PONTE N e GALERIA O
| Custo Unitário de Referência |  |  | Minas Gerais
|  |  |  | Abril/2025 |  |  | Produção da equipe | 95.4 | m²
| 5213408 | PINTURA DE FAIXA COM TERMOPLÁSTICO POR ASPERSÃO - ESPESSURA 1,5MM | [5 empty] | Valores em reais (R$)
| A - EQUIPAMENTOS |  | Quantidade | Utilização |  | Custo Horário |  |  | Custo
|  |  |  | Operativa | Improdutiva | Produtivo | Improdutivo |  | Horário Total
| E9645 | Caminhão demarcador de faixas com sistema de pintura a quente - 5 kW/30,10 kW/136 kW | 1 | 1 | 0 | 688.7068 | 305.5845 |  | 688.7068
| - | 0 |  |  |  | 0 | 0 |  | 0
[7 empty] | Custo horário total de equipamentos |  | 688.7068
| B - MÃO DE OBRA |  | Quantidade | Unidade |  | Custo Horário | Custo Horário Total
| P9853 | Pré-marcador | 1 | h |  | 23.5802 |  |  | 23.5802
| P9824 | Servente | 5 | h |  | 21.6849 |  |  | 108.4245
|  |  | Custo horário total de mão de obra | [5 empty] | 132.0047
|  |  | Custo horário total de execução | [5 empty] | 820.7115
|  |  | Custo unitário de execução | [5 empty] | 8.6028
[7 empty] | Custo do FIC |  | 0
[7 empty] | Custo do FIT |  | 0
| C - MATERIAL |  | Quantidade | Unidade |  | Preço Unitário | Custo Unitário
| M2040 | Massa termoplástica para aspersão | 3.075 | kg |  | 11.3744 |  |  | 34.9763
| M2038 | Microesferas refletivas de vidro tipo II-A | 0.4 | kg |  | 8.3903 |  |  | 3.3561
| M2044 | Tinta à base de resina acrílica emulsionada em água para pré-marcação viária | 0.00097 | l |  | 20.1588 |  |  | 0.019554
|  |  | Custo unitário total de material | [5 empty] | 38.352
| D - ATIVIDADES AUXILIARES |  | Quantidade | Unidade |  | Custo Unitário | Custo Unitário
| - | 0 |  | 0 |  | 0 |  |  | 0
| - | 0 |  | 0 |  | 0 |  |  | 0
|  |  | Custo total de atividades auxiliares | [5 empty] | 0
[7 empty] | Subtotal |  | 46.9548
| E - TEMPO FIXO |  | Código | Quantidade | Unidade |  | Custo Unitário | Custo Unitário
| M2040 | Massa termoplástica para aspersão | 5914655 | 0.00308 | t |  | 33.92 |  | 0.1044
| M2038 | Microesferas refletivas de vidro tipo II-A | 5914655 | 0.0004 | t |  | 33.92 |  | 0.0135
|  |  | Custo unitário total de tempo fixo | [5 empty] | 0.1179
| F - MOMENTO DE TRANSPORTE |  | Quantidade | Unidade | DMT |  |  |  | Custo Unitário
[5 empty] | LN | RP | P
| M2040 | Massa termoplástica para aspersão | 0.00308 | tkm
| M2038 | Microesferas refletivas de vidro tipo II-A | 0.0004 | tkm
Custo unitário total de transporte
[5 empty] | Custo unitário direto total |  |  |  | 47.07
Obs.
95 | 1ª/GRD | [8 empty] | 27.93
| OBRA: | EXECUÇÃO DAS OBRAS E SERVIÇOS DE CONSTRUÇÃO DE PONTES E GALERIAS, INCLUINDO A CONCLUSÃO DE ESTRUTURAS JÁ INICIADAS, LOCALIZADAS NA ÁREA DA BARRAGEM DE APROVEITAMENTO MÚLTIPLO JEQUITAÍ I, NO MUNICÍPIO DE FRANCISCO DUMONT, NO ESTADO DE MINAS GERAIS - ITEM 2: PONTE N e GALERIA O
| Custo Unitário de Referência |  |  | Minas Gerais
|  |  |  | Abril/2025 |  |  | Produção da equipe | 10 | m
| 5213840 | DISPOSITIVO DE DIRECIONAMENTO OU BLOQUEIO COM TELA PLÁSTICA E SUPORTE FIXO - CONFECÇÃO | [5 empty] | Valores em reais (R$)
| A - EQUIPAMENTOS |  | Quantidade | Utilização |  | Custo Horário |  |  | Custo
|  |  |  | Operativa | Improdutiva | Produtivo | Improdutivo |  | Horário Total
| E9066 | Grupo gerador - 14 kVA | 0.22311 | 1 | 0 | 21.0145 | 6.157 |  | 4.6885
| E9535 | Serra circular com bancada - D = 30 cm - 4 kW | 0.22311 | 1 | 0 | 27.2003 | 26.8362 |  | 6.0687
[7 empty] | Custo horário total de equipamentos |  | 10.7572
| B - MÃO DE OBRA |  | Quantidade | Unidade |  | Custo Horário | Custo Horário Total
| P9801 | Ajudante | 1 | h |  | 23.715 |  |  | 23.715
| P9808 | Carpinteiro | 1 | h |  | 27.6471 |  |  | 27.6471
|  |  | Custo horário total de mão de obra | [5 empty] | 51.3621
|  |  | Custo horário total de execução | [5 empty] | 62.1193
|  |  | Custo unitário de execução | [5 empty] | 6.2119
[7 empty] | Custo do FIC |  | 0
[7 empty] | Custo do FIT |  | 0
| C - MATERIAL |  | Quantidade | Unidade |  | Preço Unitário | Custo Unitário
| M0284 | Caibro de pinho - L = 7,5 cm e E = 7,5 cm | 2.3222 | m |  | 8.3403 |  |  | 19.368
| M1205 | Prego de ferro | 0.02222 | kg |  | 15.2544 |  |  | 0.33895
| M0053 | Tela plástica em polipropileno na cor laranja para tapume - L = 1,2 m | 0.875 | m |  | 1.79 |  |  | 1.5663
|  |  | Custo unitário total de material | [5 empty] | 21.2732
| D - ATIVIDADES AUXILIARES |  | Quantidade | Unidade |  | Custo Unitário | Custo Unitário
| - | 0 |  | 0 |  | 0 |  |  | 0
| - | 0 |  | 0 |  | 0 |  |  | 0
|  |  | Custo total de atividades auxiliares | [5 empty] | 0
[7 empty] | Subtotal |  | 27.4851
| E - TEMPO FIXO |  | Código | Quantidade | Unidade |  | Custo Unitário | Custo Unitário
| M0284 | Caibro de pinho - L = 7,5 cm e E = 7,5 cm | 5914655 | 0.01306 | t |  | 33.92 |  | 0.4429
| M1205 | Prego de ferro | 5914655 | 2e-05 | t |  | 33.92 |  | 0.0006
| M0053 | Tela plástica em polipropileno na cor laranja para tapume - L = 1,2 m | 5914655 | 0.00013 | t |  | 33.92 |  | 0.0044
|  |  | Custo unitário total de tempo fixo | [5 empty] | 0.4479
| F - MOMENTO DE TRANSPORTE |  | Quantidade | Unidade | DMT |  |  |  | Custo Unitário
[5 empty] | LN | RP | P
| M0284 | Caibro de pinho - L = 7,5 cm e E = 7,5 cm | 0.01306 | tkm
| M1205 | Prego de ferro | 2e-05 | tkm
| M0053 | Tela plástica em polipropileno na cor laranja para tapume - L = 1,2 m | 0.00013 | tkm
Custo unitário total de transporte
[5 empty] | Custo unitário direto total |  |  |  | 27.93
Obs.
102 | 1ª/GRD | [8 empty] | 304.81
| OBRA: | EXECUÇÃO DAS OBRAS E SERVIÇOS DE CONSTRUÇÃO DE PONTES E GALERIAS, INCLUINDO A CONCLUSÃO DE ESTRUTURAS JÁ INICIADAS, LOCALIZADAS NA ÁREA DA BARRAGEM DE APROVEITAMENTO MÚLTIPLO JEQUITAÍ I, NO MUNICÍPIO DE FRANCISCO DUMONT, NO ESTADO DE MINAS GERAIS - ITEM 2: PONTE N e GALERIA O
| Custo Unitário de Referência |  |  | Minas Gerais
|  |  |  | Abril/2025 |  |  | Produção da equipe | 1 | m³
| C2767 | ENSECADEIRA COM SACOS DE AREIA | [5 empty] | Valores em reais (R$)
| A - EQUIPAMENTOS |  | Quantidade | Utilização |  | Custo Horário |  |  | Custo
|  |  |  | Operativa | Improdutiva | Produtivo | Improdutivo |  | Horário Total
| - | 0 |  |  |  | 0 | 0 |  | 0
| - | 0 |  |  |  | 0 | 0 |  | 0
[7 empty] | Custo horário total de equipamentos |  | 0
| B - MÃO DE OBRA |  | Quantidade | Unidade |  | Custo Horário | Custo Horário Total
| P9824 | Servente | 4 | h |  | 21.6849 |  |  | 86.7396
| - | 0 |  | 0 |  | 0 |  |  | 0
|  |  | Custo horário total de mão de obra | [5 empty] | 86.7396
|  |  | Custo horário total de execução | [5 empty] | 86.7396
|  |  | Custo unitário de execução | [5 empty] | 86.7396
[7 empty] | Custo do FIC |  | 0
[7 empty] | Custo do FIT |  | 0
| C - MATERIAL |  | Quantidade | Unidade |  | Preço Unitário | Custo Unitário
| M0028 | Areia média | 1 | m³ |  | 154.1473 |  |  | 154.1473
| M0017 | Saco de aniagem ou de ráfia de 50 kg - C = 95 cm e L = 65 cm | 28 | un |  | 2.1975 |  |  | 61.53
| I2543 | Fio para costurar saco | 24 | m |  | 0.09 |  |  | 2.16
| I0036 | Agulha 125 para saco | 0.2 | unid. |  | 1.2 |  |  | 0.24
|  |  | Custo unitário total de material | [5 empty] | 218.0773
| D - ATIVIDADES AUXILIARES |  | Quantidade | Unidade |  | Custo Unitário | Custo Unitário
| - | 0 |  | 0 |  | 0 |  |  | 0
| - | 0 |  | 0 |  | 0 |  |  | 0
|  |  | Custo total de atividades auxiliares | [5 empty] | 0
[7 empty] | Subtotal |  | 304.8169
| E - TEMPO FIXO |  | Código | Quantidade | Unidade |  | Custo Unitário | Custo Unitário
| - | 0 | - |  | 0 |  | 0 |  | 0
| - | 0 | - |  | 0 |  | 0 |  | 0
|  |  | Custo unitário total de tempo fixo | [5 empty] | 0
| F - MOMENTO DE TRANSPORTE |  | Quantidade | Unidade | DMT |  |  |  | Custo Unitário
[5 empty] | LN | RP | P
| - | 0 |  | tkm
| - | 0 |  | tkm
Custo unitário total de transporte
[5 empty] | Custo unitário direto total |  |  |  | 304.81
Obs.
103 | 1ª/GRD | [8 empty] | 155.43
| OBRA: | EXECUÇÃO DAS OBRAS E SERVIÇOS DE CONSTRUÇÃO DE PONTES E GALERIAS, INCLUINDO A CONCLUSÃO DE ESTRUTURAS JÁ INICIADAS, LOCALIZADAS NA ÁREA DA BARRAGEM DE APROVEITAMENTO MÚLTIPLO JEQUITAÍ I, NO MUNICÍPIO DE FRANCISCO DUMONT, NO ESTADO DE MINAS GERAIS - ITEM 2: PONTE N e GALERIA O
| Custo Unitário de Referência |  |  | Minas Gerais
|  |  |  | Abril/2025 |  |  | Produção da equipe | 3.125 | m³
| 2003767a | TRANSIÇÃO COMPACTADA COM AREIA COMERCIAL, ESPALHAMENTO MANUAL | [5 empty] | Valores em reais (R$)
| A - EQUIPAMENTOS |  | Quantidade | Utilização |  | Custo Horário |  |  | Custo
|  |  |  | Operativa | Improdutiva | Produtivo | Improdutivo |  | Horário Total
| - | 0 |  |  |  | 0 | 0 |  | 0
| - | 0 |  |  |  | 0 | 0 |  | 0
[7 empty] | Custo horário total de equipamentos |  | 0
| B - MÃO DE OBRA |  | Quantidade | Unidade |  | Custo Horário | Custo Horário Total
| P9824 | Servente | 1 | h |  | 21.6849 |  |  | 21.6849
| - | 0 |  | 0 |  | 0 |  |  | 0
|  |  | Custo horário total de mão de obra | [5 empty] | 21.6849
|  |  | Custo horário total de execução | [5 empty] | 21.6849
|  |  | Custo unitário de execução | [5 empty] | 6.9392
[7 empty] | Custo do FIC |  | 0.0234
[7 empty] | Custo do FIT |  | 0
| C - MATERIAL |  | Quantidade | Unidade |  | Preço Unitário | Custo Unitário
| M0081 | Areia grossa | 1 | m³ |  | 145.6926 |  |  | 145.6926
| - | 0 |  | - |  | 0 |  |  | 0
|  |  | Custo unitário total de material | [5 empty] | 145.6926
| D - ATIVIDADES AUXILIARES |  | Quantidade | Unidade |  | Custo Unitário | Custo Unitário
| - | 0 |  | 0 |  | 0 |  |  | 0
| - | 0 |  | 0 |  | 0 |  |  | 0
|  |  | Custo total de atividades auxiliares | [5 empty] | 0
[7 empty] | Subtotal |  | 152.6552
| E - TEMPO FIXO |  | Código | Quantidade | Unidade |  | Custo Unitário | Custo Unitário
| M0081 | Areia grossa | 5914647 | 1.5 | t |  | 1.85 |  | 2.775
| - | 0 | - |  | 0 |  | 0 |  | 0
|  |  | Custo unitário total de tempo fixo | [5 empty] | 2.775
| F - MOMENTO DE TRANSPORTE |  | Quantidade | Unidade | DMT |  |  |  | Custo Unitário
[5 empty] | LN | RP | P
| M0081 | Areia grossa |  | tkm
| - | 0 |  | tkm
Custo unitário total de transporte
[5 empty] | Custo unitário direto total |  |  |  | 155.43
Obs.
104 | 1ª/GRD | [8 empty] | 192.58
| OBRA: | EXECUÇÃO DAS OBRAS E SERVIÇOS DE CONSTRUÇÃO DE PONTES E GALERIAS, INCLUINDO A CONCLUSÃO DE ESTRUTURAS JÁ INICIADAS, LOCALIZADAS NA ÁREA DA BARRAGEM DE APROVEITAMENTO MÚLTIPLO JEQUITAÍ I, NO MUNICÍPIO DE FRANCISCO DUMONT, NO ESTADO DE MINAS GERAIS - ITEM 2: PONTE N e GALERIA O
| Custo Unitário de Referência |  |  | Minas Gerais
|  |  |  | Abril/2025 |  |  | Produção da equipe | 3.5794 | m³
| 2003850 | LASTRO COM MATERIAL GRANULAR (PEDRA BRITADA) - BRITA COMERCIAL | [5 empty] | Valores em reais (R$)
| A - EQUIPAMENTOS |  | Quantidade | Utilização |  | Custo Horário |  |  | Custo
|  |  |  | Operativa | Improdutiva | Produtivo | Improdutivo |  | Horário Total
| E9647 | Compactador manual com soquete vibratório - 4,10 kW | 1 | 1 | 0 | 12.7166 | 2.7597 |  | 12.7166
| - | 0 |  |  |  | 0 | 0 |  | 0
[7 empty] | Custo horário total de equipamentos |  | 12.7166
| B - MÃO DE OBRA |  | Quantidade | Unidade |  | Custo Horário | Custo Horário Total
| P9824 | Servente | 1.5 | h |  | 21.6849 |  |  | 32.5273
| - | 0 |  | 0 |  | 0 |  |  | 0
|  |  | Custo horário total de mão de obra | [5 empty] | 32.5273
|  |  | Custo horário total de execução | [5 empty] | 45.2439
|  |  | Custo unitário de execução | [5 empty] | 12.6402
[7 empty] | Custo do FIC |  | 0.0795
[7 empty] | Custo do FIT |  | 0
| C - MATERIAL |  | Quantidade | Unidade |  | Preço Unitário | Custo Unitário
| M0192 | Brita 2 | 1.05 | m³ |  | 168.5211 |  |  | 176.9472
| - | 0 |  | - |  | 0 |  |  | 0
|  |  | Custo unitário total de material | [5 empty] | 176.9472
| D - ATIVIDADES AUXILIARES |  | Quantidade | Unidade |  | Custo Unitário | Custo Unitário
| - | 0 |  | 0 |  | 0 |  |  | 0
| - | 0 |  | 0 |  | 0 |  |  | 0
|  |  | Custo total de atividades auxiliares | [5 empty] | 0
[7 empty] | Subtotal |  | 189.6668
| E - TEMPO FIXO |  | Código | Quantidade | Unidade |  | Custo Unitário | Custo Unitário
| M0192 | Brita 2 | 5914647 | 1.575 | t |  | 1.85 |  | 2.9137
| - | 0 | - |  | 0 |  | 0 |  | 0
|  |  | Custo unitário total de tempo fixo | [5 empty] | 2.9137
| F - MOMENTO DE TRANSPORTE |  | Quantidade | Unidade | DMT |  |  |  | Custo Unitário
[5 empty] | LN | RP | P
| M0192 | Brita 2 | 1.575 | tkm
| - | 0 |  | tkm
Custo unitário total de transporte
[5 empty] | Custo unitário direto total |  |  |  | 192.58
Obs.
105 | 1ª/GRD | [8 empty] | 151.96
| OBRA: | EXECUÇÃO DAS OBRAS E SERVIÇOS DE CONSTRUÇÃO DE PONTES E GALERIAS, INCLUINDO A CONCLUSÃO DE ESTRUTURAS JÁ INICIADAS, LOCALIZADAS NA ÁREA DA BARRAGEM DE APROVEITAMENTO MÚLTIPLO JEQUITAÍ I, NO MUNICÍPIO DE FRANCISCO DUMONT, NO ESTADO DE MINAS GERAIS - ITEM 2: PONTE N e GALERIA O
| Custo Unitário de Referência |  |  | Minas Gerais
|  |  |  | Abril/2025 |  |  | Produção da equipe | 6.25 | m³
| 2003767 | LASTRO COM MATERIAL GRANULAR (AREIA) -AREIA COMERCIAL | [5 empty] | Valores em reais (R$)
| A - EQUIPAMENTOS |  | Quantidade | Utilização |  | Custo Horário |  |  | Custo
|  |  |  | Operativa | Improdutiva | Produtivo | Improdutivo |  | Horário Total
| - | 0 |  |  |  | 0 | 0 |  | 0
| - | 0 |  |  |  | 0 | 0 |  | 0
[7 empty] | Custo horário total de equipamentos |  | 0
| B - MÃO DE OBRA |  | Quantidade | Unidade |  | Custo Horário | Custo Horário Total
| P9824 | Servente | 1 | h |  | 21.6849 |  |  | 21.6849
| - | 0 |  | 0 |  | 0 |  |  | 0
|  |  | Custo horário total de mão de obra | [5 empty] | 21.6849
|  |  | Custo horário total de execução | [5 empty] | 21.6849
|  |  | Custo unitário de execução | [5 empty] | 3.4696
[7 empty] | Custo do FIC |  | 0.0234
[7 empty] | Custo do FIT |  | 0
| C - MATERIAL |  | Quantidade | Unidade |  | Preço Unitário | Custo Unitário
| M0081 | Areia grossa | 1 | m³ |  | 145.6926 |  |  | 145.6926
| - | 0 |  | - |  | 0 |  |  | 0
|  |  | Custo unitário total de material | [5 empty] | 145.6926
| D - ATIVIDADES AUXILIARES |  | Quantidade | Unidade |  | Custo Unitário | Custo Unitário
| - | 0 |  | 0 |  | 0 |  |  | 0
| - | 0 |  | 0 |  | 0 |  |  | 0
|  |  | Custo total de atividades auxiliares | [5 empty] | 0
[7 empty] | Subtotal |  | 149.1856
| E - TEMPO FIXO |  | Código | Quantidade | Unidade |  | Custo Unitário | Custo Unitário
| M0081 | Areia grossa | 5914647 | 1.5 | t |  | 1.85 |  | 2.775
| - | 0 | - |  | 0 |  | 0 |  | 0
|  |  | Custo unitário total de tempo fixo | [5 empty] | 2.775
| F - MOMENTO DE TRANSPORTE |  | Quantidade | Unidade | DMT |  |  |  | Custo Unitário
[5 empty] | LN | RP | P
| M0081 | Areia grossa |  | tkm
| - | 0 |  | tkm
Custo unitário total de transporte
[5 empty] | Custo unitário direto total |  |  |  | 151.96
Obs.
108 | 1ª/GRD | [8 empty] | 54.81
| OBRA: | EXECUÇÃO DAS OBRAS E SERVIÇOS DE CONSTRUÇÃO DE PONTES E GALERIAS, INCLUINDO A CONCLUSÃO DE ESTRUTURAS JÁ INICIADAS, LOCALIZADAS NA ÁREA DA BARRAGEM DE APROVEITAMENTO MÚLTIPLO JEQUITAÍ I, NO MUNICÍPIO DE FRANCISCO DUMONT, NO ESTADO DE MINAS GERAIS - ITEM 2: PONTE N e GALERIA O
| Custo Unitário de Referência |  |  | Minas Gerais
|  |  |  | Abril/2025 |  |  | Produção da equipe | 1 | m³
| 2105605 | ESCORAMENTO PARA CORPO DE BUEIROS CELULARES - CONFECÇÃO, INSTALAÇÃO E RETIRADA | [5 empty] | Valores em reais (R$)
| A - EQUIPAMENTOS |  | Quantidade | Utilização |  | Custo Horário |  |  | Custo
|  |  |  | Operativa | Improdutiva | Produtivo | Improdutivo |  | Horário Total
| E9066 | Grupo gerador - 14 kVA | 0.06997 | 1 | 0 | 21.0145 | 6.157 |  | 1.4704
| E9535 | Serra circular com bancada - D = 30 cm - 4 kW | 0.06997 | 1 | 0 | 27.2003 | 26.8362 |  | 1.9032
[7 empty] | Custo horário total de equipamentos |  | 3.3736
| B - MÃO DE OBRA |  | Quantidade | Unidade |  | Custo Horário | Custo Horário Total
| P9801 | Ajudante | 0.5 | h |  | 23.715 |  |  | 11.8575
| P9808 | Carpinteiro | 0.5 | h |  | 27.6471 |  |  | 13.8235
|  |  | Custo horário total de mão de obra | [5 empty] | 25.681
|  |  | Custo horário total de execução | [5 empty] | 29.0546
|  |  | Custo unitário de execução | [5 empty] | 29.0546
[7 empty] | Custo do FIC |  | 0
[7 empty] | Custo do FIT |  | 0
| C - MATERIAL |  | Quantidade | Unidade |  | Preço Unitário | Custo Unitário
| M0284 | Caibro de pinho - L = 7,5 cm e E = 7,5 cm | 0.6468 | m |  | 8.3403 |  |  | 5.3945
| M0285 | Pontalete para escoramento - D = 15 cm | 0.1078 | m |  | 6.061 |  |  | 0.65338
| M1205 | Prego de ferro | 0.31957 | kg |  | 15.2544 |  |  | 4.8748
| M0290 | Tábua - E = 2,5 cm e L = 10 cm | 2.7735 | m |  | 4.1909 |  |  | 11.6234
| M0289 | Tábua - E = 2,5 cm e L = 15 cm | 0.304 | m |  | 5.6333 |  |  | 1.7125
| M0286 | Tábua - E = 2,5 cm e L = 30 cm | 0.06468 | m |  | 15.6488 |  |  | 1.0122
|  |  | Custo unitário total de material | [5 empty] | 25.2708
| D - ATIVIDADES AUXILIARES |  | Quantidade | Unidade |  | Custo Unitário | Custo Unitário
| - | 0 |  | 0 |  | 0 |  |  | 0
|  |  | Custo total de atividades auxiliares | [5 empty] | 0
[7 empty] | Subtotal |  | 54.3254
| E - TEMPO FIXO |  | Código | Quantidade | Unidade |  | Custo Unitário | Custo Unitário
| M0284 | Caibro de pinho - L = 7,5 cm e E = 7,5 cm | 5914655 | 0.00364 | t |  | 33.92 |  | 0.1234
| M0285 | Pontalete para escoramento - D = 15 cm | 5914655 | 0.0019 | t |  | 33.92 |  | 0.0644
| M1205 | Prego de ferro | 5914655 | 0.00032 | t |  | 33.92 |  | 0.0108
| M0290 | Tábua - E = 2,5 cm e L = 10 cm | 5914655 | 0.00693 | t |  | 33.92 |  | 0.235
| M0289 | Tábua - E = 2,5 cm e L = 15 cm | 5914655 | 0.00114 | t |  | 33.92 |  | 0.0386
| M0286 | Tábua - E = 2,5 cm e L = 30 cm | 5914655 | 0.00049 | t |  | 33.92 |  | 0.0166
|  |  | Custo unitário total de tempo fixo | [5 empty] | 0.4888
| F - MOMENTO DE TRANSPORTE |  | Quantidade | Unidade | DMT |  |  |  | Custo Unitário
[5 empty] | LN | RP | P
| M0284 | Caibro de pinho - L = 7,5 cm e E = 7,5 cm | 0.00364 | tkm
| M0285 | Pontalete para escoramento - D = 15 cm | 0.0019 | tkm
| M1205 | Prego de ferro | 0.00032 | tkm
| M0290 | Tábua - E = 2,5 cm e L = 10 cm | 0.00693 | tkm
| M0289 | Tábua - E = 2,5 cm e L = 15 cm | 0.00114 | tkm
| M0286 | Tábua - E = 2,5 cm e L = 30 cm | 0.00049 | tkm
Custo unitário total de transporte
[5 empty] | Custo unitário direto total |  |  |  | 54.81
Obs.
109 | 1ª/GRD | [8 empty] | 6.99
| OBRA: | EXECUÇÃO DAS OBRAS E SERVIÇOS DE CONSTRUÇÃO DE PONTES E GALERIAS, INCLUINDO A CONCLUSÃO DE ESTRUTURAS JÁ INICIADAS, LOCALIZADAS NA ÁREA DA BARRAGEM DE APROVEITAMENTO MÚLTIPLO JEQUITAÍ I, NO MUNICÍPIO DE FRANCISCO DUMONT, NO ESTADO DE MINAS GERAIS - ITEM 2: PONTE N e GALERIA O
| Custo Unitário de Referência |  |  | Minas Gerais
|  |  |  | Abril/2025 |  |  | Produção da equipe | 26 | m³
| 4805757 | ESCAVAÇÃO MECÂNICA DE VALA EM MATERIAL DE 1ª CATEGORIA | [5 empty] | Valores em reais (R$)
| A - EQUIPAMENTOS |  | Quantidade | Utilização |  | Custo Horário |  |  | Custo
|  |  |  | Operativa | Improdutiva | Produtivo | Improdutivo |  | Horário Total
| E9526 | Retroescavadeira de pneus - capacidade da caçamba da pá-carregadeira de 0,76 m³ e da retroescavadeira de 0,29 m³ - 58 kW | 1 | 1 | 0 | 156.566 | 80.6536 |  | 156.566
| - | 0 |  |  |  | 0 | 0 |  | 0
[7 empty] | Custo horário total de equipamentos |  | 156.566
| B - MÃO DE OBRA |  | Quantidade | Unidade |  | Custo Horário | Custo Horário Total
| P9824 | Servente | 1 | h |  | 21.6849 |  |  | 21.6849
| - | 0 |  | 0 |  | 0 |  |  | 0
|  |  | Custo horário total de mão de obra | [5 empty] | 21.6849
|  |  | Custo horário total de execução | [5 empty] | 178.2509
|  |  | Custo unitário de execução | [5 empty] | 6.8558
[7 empty] | Custo do FIC |  | 0.137
[7 empty] | Custo do FIT |  | 0
| C - MATERIAL |  | Quantidade | Unidade |  | Preço Unitário | Custo Unitário
| - | 0 |  | - |  | 0 |  |  | 0
| - | 0 |  | - |  | 0 |  |  | 0
|  |  | Custo unitário total de material | [5 empty] | 0
| D - ATIVIDADES AUXILIARES |  | Quantidade | Unidade |  | Custo Unitário | Custo Unitário
| - | 0 |  | 0 |  | 0 |  |  | 0
| - | 0 |  | 0 |  | 0 |  |  | 0
|  |  | Custo total de atividades auxiliares | [5 empty] | 0
[7 empty] | Subtotal |  | 6.9928
| E - TEMPO FIXO |  | Código | Quantidade | Unidade |  | Custo Unitário | Custo Unitário
| - | 0 | - |  | 0 |  | 0 |  | 0
| - | 0 | - |  | 0 |  | 0 |  | 0
|  |  | Custo unitário total de tempo fixo | [5 empty] | 0
| F - MOMENTO DE TRANSPORTE |  | Quantidade | Unidade | DMT |  |  |  | Custo Unitário
[5 empty] | LN | RP | P
| - | 0 |  | tkm
| - | 0 |  | tkm
Custo unitário total de transporte
[5 empty] | Custo unitário direto total |  |  |  | 6.99
Obs.
110 | 1ª/GRD | [8 empty] | 8.62
| OBRA: | EXECUÇÃO DAS OBRAS E SERVIÇOS DE CONSTRUÇÃO DE PONTES E GALERIAS, INCLUINDO A CONCLUSÃO DE ESTRUTURAS JÁ INICIADAS, LOCALIZADAS NA ÁREA DA BARRAGEM DE APROVEITAMENTO MÚLTIPLO JEQUITAÍ I, NO MUNICÍPIO DE FRANCISCO DUMONT, NO ESTADO DE MINAS GERAIS - ITEM 2: PONTE N e GALERIA O
| Custo Unitário de Referência |  |  | Minas Gerais
|  |  |  | Abril/2025 |  |  | Produção da equipe | 20.8 | m³
| 4805762 | ESCAVACAO MECANICA DE VALA EM MATERIAL DE 2ª CATEGORIA | [5 empty] | Valores em reais (R$)
| A - EQUIPAMENTOS |  | Quantidade | Utilização |  | Custo Horário |  |  | Custo
|  |  |  | Operativa | Improdutiva | Produtivo | Improdutivo |  | Horário Total
| E9526 | Retroescavadeira de pneus - capacidade da caçamba da pá-carregadeira de 0,76 m³ e da retroescavadeira de 0,29 m³ - 58 kW | 1 | 1 | 0 | 156.566 | 80.6536 |  | 156.566
| - | 0 |  |  |  | 0 | 0 |  | 0
[7 empty] | Custo horário total de equipamentos |  | 156.566
| B - MÃO DE OBRA |  | Quantidade | Unidade |  | Custo Horário | Custo Horário Total
| P9824 | Servente | 1 | h |  | 21.6849 |  |  | 21.6849
| - | 0 |  | 0 |  | 0 |  |  | 0
|  |  | Custo horário total de mão de obra | [5 empty] | 21.6849
|  |  | Custo horário total de execução | [5 empty] | 178.2509
|  |  | Custo unitário de execução | [5 empty] | 8.5698
[7 empty] | Custo do FIC |  | 0.0572
[7 empty] | Custo do FIT |  | 0
| C - MATERIAL |  | Quantidade | Unidade |  | Preço Unitário | Custo Unitário
| - | 0 |  | - |  | 0 |  |  | 0
| - | 0 |  | - |  | 0 |  |  | 0
|  |  | Custo unitário total de material | [5 empty] | 0
| D - ATIVIDADES AUXILIARES |  | Quantidade | Unidade |  | Custo Unitário | Custo Unitário
| - | 0 |  | 0 |  | 0 |  |  | 0
| - | 0 |  | 0 |  | 0 |  |  | 0
|  |  | Custo total de atividades auxiliares | [5 empty] | 0
[7 empty] | Subtotal |  | 8.627
| E - TEMPO FIXO |  | Código | Quantidade | Unidade |  | Custo Unitário | Custo Unitário
| - | 0 | - |  | 0 |  | 0 |  | 0
| - | 0 | - |  | 0 |  | 0 |  | 0
|  |  | Custo unitário total de tempo fixo | [5 empty] | 0
| F - MOMENTO DE TRANSPORTE |  | Quantidade | Unidade | DMT |  |  |  | Custo Unitário
[5 empty] | LN | RP | P
| - | 0 |  | tkm
| - | 0 |  | tkm
Custo unitário total de transporte
[5 empty] | Custo unitário direto total |  |  |  | 8.62
Obs.
111 | 1ª/GRD | [8 empty] | 4.87
| OBRA: | EXECUÇÃO DAS OBRAS E SERVIÇOS DE CONSTRUÇÃO DE PONTES E GALERIAS, INCLUINDO A CONCLUSÃO DE ESTRUTURAS JÁ INICIADAS, LOCALIZADAS NA ÁREA DA BARRAGEM DE APROVEITAMENTO MÚLTIPLO JEQUITAÍ I, NO MUNICÍPIO DE FRANCISCO DUMONT, NO ESTADO DE MINAS GERAIS - ITEM 2: PONTE N e GALERIA O
| Custo Unitário de Referência |  |  | Minas Gerais
|  |  |  | Abril/2025 |  |  | Produção da equipe | 4.4444 | m²
| 4805756 | APILOAMENTO MANUAL DE FUNDO DE VALA (ESP. = 15CM) | [5 empty] | Valores em reais (R$)
| A - EQUIPAMENTOS |  | Quantidade | Utilização |  | Custo Horário |  |  | Custo
|  |  |  | Operativa | Improdutiva | Produtivo | Improdutivo |  | Horário Total
| - | 0 | 1 | 1 | 0 | 0 | 0 |  | 0
| - | 0 |  |  |  | 0 | 0 |  | 0
[7 empty] | Custo horário total de equipamentos |  | 0
| B - MÃO DE OBRA |  | Quantidade | Unidade |  | Custo Horário | Custo Horário Total
| P9824 | Servente | 1 | h |  | 21.6849 |  |  | 21.6849
| - | 0 |  | 0 |  | 0 |  |  | 0
|  |  | Custo horário total de mão de obra | [5 empty] | 21.6849
|  |  | Custo horário total de execução | [5 empty] | 21.6849
|  |  | Custo unitário de execução | [5 empty] | 4.8791
[7 empty] | Custo do FIC |  | 0
[7 empty] | Custo do FIT |  | 0
| C - MATERIAL |  | Quantidade | Unidade |  | Preço Unitário | Custo Unitário
| - | 0 |  | - |  | 0 |  |  | 0
| - | 0 |  | - |  | 0 |  |  | 0
|  |  | Custo unitário total de material | [5 empty] | 0
| D - ATIVIDADES AUXILIARES |  | Quantidade | Unidade |  | Custo Unitário | Custo Unitário
| - | 0 |  | 0 |  | 0 |  |  | 0
| - | 0 |  | 0 |  | 0 |  |  | 0
|  |  | Custo total de atividades auxiliares | [5 empty] | 0
[7 empty] | Subtotal |  | 4.8791
| E - TEMPO FIXO |  | Código | Quantidade | Unidade |  | Custo Unitário | Custo Unitário
| - | 0 | - |  | 0 |  | 0 |  | 0
| - | 0 | - |  | 0 |  | 0 |  | 0
|  |  | Custo unitário total de tempo fixo | [5 empty] | 0
| F - MOMENTO DE TRANSPORTE |  | Quantidade | Unidade | DMT |  |  |  | Custo Unitário
[5 empty] | LN | RP | P
| - | 0 |  | tkm
| - | 0 |  | tkm
Custo unitário total de transporte
[5 empty] | Custo unitário direto total |  |  |  | 4.87
Obs.
112 | 1ª/GRD | [8 empty] | 18.01
| OBRA: | EXECUÇÃO DAS OBRAS E SERVIÇOS DE CONSTRUÇÃO DE PONTES E GALERIAS, INCLUINDO A CONCLUSÃO DE ESTRUTURAS JÁ INICIADAS, LOCALIZADAS NA ÁREA DA BARRAGEM DE APROVEITAMENTO MÚLTIPLO JEQUITAÍ I, NO MUNICÍPIO DE FRANCISCO DUMONT, NO ESTADO DE MINAS GERAIS - ITEM 2: PONTE N e GALERIA O
| Custo Unitário de Referência |  |  | Minas Gerais
|  |  |  | Abril/2025 |  |  | Produção da equipe | 3.1125 | m³
| 4815671 | REATERRO MANUAL DE VALAS COM COMPACTAÇÃO COM SOQUETE VIBRATÓRIO | [5 empty] | Valores em reais (R$)
| A - EQUIPAMENTOS |  | Quantidade | Utilização |  | Custo Horário |  |  | Custo
|  |  |  | Operativa | Improdutiva | Produtivo | Improdutivo |  | Horário Total
| E9647 | Compactador manual com soquete vibratório - 4,10 kW | 1 | 1 | 0 | 12.7166 | 2.7597 |  | 12.7166
| - | 0 |  |  |  | 0 | 0 |  | 0
[7 empty] | Custo horário total de equipamentos |  | 12.7166
| B - MÃO DE OBRA |  | Quantidade | Unidade |  | Custo Horário | Custo Horário Total
| P9824 | Servente | 2 | h |  | 21.6849 |  |  | 43.3698
| - | 0 |  | 0 |  | 0 |  |  | 0
|  |  | Custo horário total de mão de obra | [5 empty] | 43.3698
|  |  | Custo horário total de execução | [5 empty] | 56.0864
|  |  | Custo unitário de execução | [5 empty] | 18.0197
[7 empty] | Custo do FIC |  | 0
[7 empty] | Custo do FIT |  | 0
| C - MATERIAL |  | Quantidade | Unidade |  | Preço Unitário | Custo Unitário
| - | 0 |  | - |  | 0 |  |  | 0
| - | 0 |  | - |  | 0 |  |  | 0
|  |  | Custo unitário total de material | [5 empty] | 0
| D - ATIVIDADES AUXILIARES |  | Quantidade | Unidade |  | Custo Unitário | Custo Unitário
| - | 0 |  | 0 |  | 0 |  |  | 0
| - | 0 |  | 0 |  | 0 |  |  | 0
|  |  | Custo total de atividades auxiliares | [5 empty] | 0
[7 empty] | Subtotal |  | 18.0197
| E - TEMPO FIXO |  | Código | Quantidade | Unidade |  | Custo Unitário | Custo Unitário
| - | 0 | - |  | 0 |  | 0 |  | 0
| - | 0 | - |  | 0 |  | 0 |  | 0
|  |  | Custo unitário total de tempo fixo | [5 empty] | 0
| F - MOMENTO DE TRANSPORTE |  | Quantidade | Unidade | DMT |  |  |  | Custo Unitário
[5 empty] | LN | RP | P
| - | 0 |  | tkm
| - | 0 |  | tkm
Custo unitário total de transporte
[5 empty] | Custo unitário direto total |  |  |  | 18.01
Obs.
113 | 1ª/GRD | [8 empty] | 664.94
| OBRA: | EXECUÇÃO DAS OBRAS E SERVIÇOS DE CONSTRUÇÃO DE PONTES E GALERIAS, INCLUINDO A CONCLUSÃO DE ESTRUTURAS JÁ INICIADAS, LOCALIZADAS NA ÁREA DA BARRAGEM DE APROVEITAMENTO MÚLTIPLO JEQUITAÍ I, NO MUNICÍPIO DE FRANCISCO DUMONT, NO ESTADO DE MINAS GERAIS - ITEM 2: PONTE N e GALERIA O
| Custo Unitário de Referência |  |  | Minas Gerais
|  |  |  | Abril/2025 |  |  | Produção da equipe | 4.15 | m
| 804029 | CORPO DE BSTC ø 800 - AREIA, BRITA E PEDRA DE MÃO COMERCIAIS | [5 empty] | Valores em reais (R$)
| A - EQUIPAMENTOS |  | Quantidade | Utilização |  | Custo Horário |  |  | Custo
|  |  |  | Operativa | Improdutiva | Produtivo | Improdutivo |  | Horário Total
| E9686 | Caminhão guindauto com capacidade de elevação de 6,2 t e carroceria de 7 t - 136 kW | 1 | 1 | 0 | 321.7452 | 111.5652 |  | 321.7452
| - | 0 |  |  |  | 0 | 0 |  | 0
[7 empty] | Custo horário total de equipamentos |  | 321.7452
| B - MÃO DE OBRA |  | Quantidade | Unidade |  | Custo Horário | Custo Horário Total
| P9824 | Servente | 3 | h |  | 21.6849 |  |  | 65.0547
| - | 0 |  | 0 |  | 0 |  |  | 0
|  |  | Custo horário total de mão de obra | [5 empty] | 65.0547
|  |  | Custo horário total de execução | [5 empty] | 386.7999
|  |  | Custo unitário de execução | [5 empty] | 93.2048
[7 empty] | Custo do FIC |  | 0
[7 empty] | Custo do FIT |  | 0
| C - MATERIAL |  | Quantidade | Unidade |  | Preço Unitário | Custo Unitário
| M2171 | Tubo de concreto armado PA1 - D = 0,80 m | 1 | m |  | 383.375 |  |  | 383.375
| - | 0 |  | - |  | 0 |  |  | 0
|  |  | Custo unitário total de material | [5 empty] | 383.375
| D - ATIVIDADES AUXILIARES |  | Quantidade | Unidade |  | Custo Unitário | Custo Unitário
| 1109671 | Argamassa de cimento e areia 1:4 - confecção em betoneira e lançamento manual - areia comercial | 0.0055 | m³ |  | 459.88 |  |  | 2.5293
| 1106165 | Concreto ciclópico fck = 20 MPa - confecção em betoneira e lançamento manual - areia, brita e pedra de mão comerciais | 0.308 | m³ |  | 431.03 |  |  | 132.7572
| 3103302 | Fôrmas de tábuas de pinho para dispositivos de drenagem - utilização de 3 vezes - confecção, instalação e retirada | 0.7 | m² |  | 75.82 |  |  | 53.074
|  |  | Custo total de atividades auxiliares | [5 empty] | 188.3606
[7 empty] | Subtotal |  | 664.9404
| E - TEMPO FIXO |  | Código | Quantidade | Unidade |  | Custo Unitário | Custo Unitário
| - | 0 | - |  | 0 |  | 0 |  | 0
| - | 0 | - |  | 0 |  | 0 |  | 0
|  |  | Custo unitário total de tempo fixo | [5 empty] | 0
| F - MOMENTO DE TRANSPORTE |  | Quantidade | Unidade | DMT |  |  |  | Custo Unitário
[5 empty] | LN | RP | P
| - | 0 |  | tkm
| - | 0 |  | tkm
Custo unitário total de transporte
[5 empty] | Custo unitário direto total |  |  |  | 664.94
Obs.
114 | 1ª/GRD | [8 empty] | 1493.66
| OBRA: | EXECUÇÃO DAS OBRAS E SERVIÇOS DE CONSTRUÇÃO DE PONTES E GALERIAS, INCLUINDO A CONCLUSÃO DE ESTRUTURAS JÁ INICIADAS, LOCALIZADAS NA ÁREA DA BARRAGEM DE APROVEITAMENTO MÚLTIPLO JEQUITAÍ I, NO MUNICÍPIO DE FRANCISCO DUMONT, NO ESTADO DE MINAS GERAIS - ITEM 2: PONTE N e GALERIA O
| Custo Unitário de Referência |  |  | Minas Gerais
|  |  |  | Abril/2025 |  |  | Produção da equipe | 1 | unid.
| 804384 | BOCA DE BSTC ø 800 - AREIA E BRITA COMERCIAIS | [5 empty] | Valores em reais (R$)
| A - EQUIPAMENTOS |  | Quantidade | Utilização |  | Custo Horário |  |  | Custo
|  |  |  | Operativa | Improdutiva | Produtivo | Improdutivo |  | Horário Total
| - | 0 | 1 | 1 | 0 | 0 | 0 |  | 0
| - | 0 |  |  |  | 0 | 0 |  | 0
[7 empty] | Custo horário total de equipamentos |  | 0
| B - MÃO DE OBRA |  | Quantidade | Unidade |  | Custo Horário | Custo Horário Total
| - | 0 |  | 0 |  | 0 |  |  | 0
| - | 0 |  | 0 |  | 0 |  |  | 0
|  |  | Custo horário total de mão de obra | [5 empty] | 0
|  |  | Custo horário total de execução | [5 empty] | 0
|  |  | Custo unitário de execução | [5 empty] | 0
[7 empty] | Custo do FIC |  | 0
[7 empty] | Custo do FIT |  | 0
| C - MATERIAL |  | Quantidade | Unidade |  | Preço Unitário | Custo Unitário
| - | 0 |  | - |  | 0 |  |  | 0
| - | 0 |  | - |  | 0 |  |  | 0
|  |  | Custo unitário total de material | [5 empty] | 0
| D - ATIVIDADES AUXILIARES |  | Quantidade | Unidade |  | Custo Unitário | Custo Unitário
| 1107891 | Concreto fck = 20 MPa - confecção em betoneira e lançamento manual - areia extraída e brita produzida | 2.14 | m³ |  | 302.22 |  |  | 646.7508
| 3103302 | Fôrmas de tábuas de pinho para dispositivos de drenagem - utilização de 3 vezes - confecção, instalação e retirada | 11.17 | m² |  | 75.82 |  |  | 846.9094
|  |  | Custo total de atividades auxiliares | [5 empty] | 1493.6602
[7 empty] | Subtotal |  | 1493.6602
| E - TEMPO FIXO |  | Código | Quantidade | Unidade |  | Custo Unitário | Custo Unitário
| - | 0 | - |  | 0 |  | 0 |  | 0
| - | 0 | - |  | 0 |  | 0 |  | 0
|  |  | Custo unitário total de tempo fixo | [5 empty] | 0
| F - MOMENTO DE TRANSPORTE |  | Quantidade | Unidade | DMT |  |  |  | Custo Unitário
[5 empty] | LN | RP | P
| - | 0 |  | tkm
| - | 0 |  | tkm
Custo unitário total de transporte
[5 empty] | Custo unitário direto total |  |  |  | 1493.66
Obs.
115 | 1ª/GRD | [8 empty] | 1847.14
| OBRA: | EXECUÇÃO DAS OBRAS E SERVIÇOS DE CONSTRUÇÃO DE PONTES E GALERIAS, INCLUINDO A CONCLUSÃO DE ESTRUTURAS JÁ INICIADAS, LOCALIZADAS NA ÁREA DA BARRAGEM DE APROVEITAMENTO MÚLTIPLO JEQUITAÍ I, NO MUNICÍPIO DE FRANCISCO DUMONT, NO ESTADO DE MINAS GERAIS - ITEM 2: PONTE N e GALERIA O
| Custo Unitário de Referência |  |  | Minas Gerais
|  |  |  | Abril/2025 |  |  | Produção da equipe | 1.9154 | m
| 804053 | CORPO DE BSTC ø 1500 - AREIA, BRITA E PEDRA DE MÃO COMERCIAIS | [5 empty] | Valores em reais (R$)
| A - EQUIPAMENTOS |  | Quantidade | Utilização |  | Custo Horário |  |  | Custo
|  |  |  | Operativa | Improdutiva | Produtivo | Improdutivo |  | Horário Total
| E9686 | Caminhão guindauto com capacidade de elevação de 6,2 t e carroceria de 7 t - 136 kW | 1 | 1 | 0 | 321.7452 | 111.5652 |  | 321.7452
| - | 0 |  |  |  | 0 | 0 |  | 0
[7 empty] | Custo horário total de equipamentos |  | 321.7452
| B - MÃO DE OBRA |  | Quantidade | Unidade |  | Custo Horário | Custo Horário Total
| P9824 | Servente | 3 | h |  | 21.6849 |  |  | 65.0547
| - | 0 |  | 0 |  | 0 |  |  | 0
|  |  | Custo horário total de mão de obra | [5 empty] | 65.0547
|  |  | Custo horário total de execução | [5 empty] | 386.7999
|  |  | Custo unitário de execução | [5 empty] | 201.9442
[7 empty] | Custo do FIC |  | 0
[7 empty] | Custo do FIT |  | 0
| C - MATERIAL |  | Quantidade | Unidade |  | Preço Unitário | Custo Unitário
| M2183 | Tubo de concreto armado PA1 - D = 1,50 m | 1 | m |  | 1282.0597 |  |  | 1282.0597
| - | 0 |  | - |  | 0 |  |  | 0
|  |  | Custo unitário total de material | [5 empty] | 1282.0597
| D - ATIVIDADES AUXILIARES |  | Quantidade | Unidade |  | Custo Unitário | Custo Unitário
| 1109671 | Argamassa de cimento e areia 1:4 - confecção em betoneira e lançamento manual - areia comercial | 0.02117 | m³ |  | 459.88 |  |  | 9.7357
| 1106165 | Concreto ciclópico fck = 20 MPa - confecção em betoneira e lançamento manual - areia, brita e pedra de mão comerciais | 0.644 | m³ |  | 431.03 |  |  | 277.5833
| 3103302 | Fôrmas de tábuas de pinho para dispositivos de drenagem - utilização de 3 vezes - confecção, instalação e retirada | 1 | m² |  | 75.82 |  |  | 75.82
|  |  | Custo total de atividades auxiliares | [5 empty] | 363.139
[7 empty] | Subtotal |  | 1847.1429
| E - TEMPO FIXO |  | Código | Quantidade | Unidade |  | Custo Unitário | Custo Unitário
| - | 0 | - |  | 0 |  | 0 |  | 0
| - | 0 | - |  | 0 |  | 0 |  | 0
|  |  | Custo unitário total de tempo fixo | [5 empty] | 0
| F - MOMENTO DE TRANSPORTE |  | Quantidade | Unidade | DMT |  |  |  | Custo Unitário
[5 empty] | LN | RP | P
| - | 0 |  | tkm
| - | 0 |  | tkm
Custo unitário total de transporte
[5 empty] | Custo unitário direto total |  |  |  | 1847.14
Obs.
116 | 1ª/GRD | [8 empty] | 7631.33
| OBRA: | EXECUÇÃO DAS OBRAS E SERVIÇOS DE CONSTRUÇÃO DE PONTES E GALERIAS, INCLUINDO A CONCLUSÃO DE ESTRUTURAS JÁ INICIADAS, LOCALIZADAS NA ÁREA DA BARRAGEM DE APROVEITAMENTO MÚLTIPLO JEQUITAÍ I, NO MUNICÍPIO DE FRANCISCO DUMONT, NO ESTADO DE MINAS GERAIS - ITEM 2: PONTE N e GALERIA O
| Custo Unitário de Referência |  |  | Minas Gerais
|  |  |  | Abril/2025 |  |  | Produção da equipe | 1 | unid.
| 804409 | BOCA DE BSTC ø 1500 - AREIA E BRITA COMERCIAIS | [5 empty] | Valores em reais (R$)
| A - EQUIPAMENTOS |  | Quantidade | Utilização |  | Custo Horário |  |  | Custo
|  |  |  | Operativa | Improdutiva | Produtivo | Improdutivo |  | Horário Total
| - | 0 | 1 | 1 | 0 | 0 | 0 |  | 0
| - | 0 |  |  |  | 0 | 0 |  | 0
[7 empty] | Custo horário total de equipamentos |  | 0
| B - MÃO DE OBRA |  | Quantidade | Unidade |  | Custo Horário | Custo Horário Total
| - | 0 |  | 0 |  | 0 |  |  | 0
| - | 0 |  | 0 |  | 0 |  |  | 0
|  |  | Custo horário total de mão de obra | [5 empty] | 0
|  |  | Custo horário total de execução | [5 empty] | 0
|  |  | Custo unitário de execução | [5 empty] | 0
[7 empty] | Custo do FIC |  | 0
[7 empty] | Custo do FIT |  | 0
| C - MATERIAL |  | Quantidade | Unidade |  | Preço Unitário | Custo Unitário
| - | 0 |  | - |  | 0 |  |  | 0
| - | 0 |  | - |  | 0 |  |  | 0
|  |  | Custo unitário total de material | [5 empty] | 0
| D - ATIVIDADES AUXILIARES |  | Quantidade | Unidade |  | Custo Unitário | Custo Unitário
| 1107892 | Concreto fck = 20 MPa - confecção em betoneira e lançamento manual - areia e brita comerciais | 10.81 | m³ |  | 477.72 |  |  | 5164.1532
| 3103302 | Fôrmas de tábuas de pinho para dispositivos de drenagem - utilização de 3 vezes - confecção, instalação e retirada | 32.54 | m² |  | 75.82 |  |  | 2467.1828
|  |  | Custo total de atividades auxiliares | [5 empty] | 7631.336
[7 empty] | Subtotal |  | 7631.336
| E - TEMPO FIXO |  | Código | Quantidade | Unidade |  | Custo Unitário | Custo Unitário
| - | 0 | - |  | 0 |  | 0 |  | 0
| - | 0 | - |  | 0 |  | 0 |  | 0
|  |  | Custo unitário total de tempo fixo | [5 empty] | 0
| F - MOMENTO DE TRANSPORTE |  | Quantidade | Unidade | DMT |  |  |  | Custo Unitário
[5 empty] | LN | RP | P
| - | 0 |  | tkm
| - | 0 |  | tkm
Custo unitário total de transporte
[5 empty] | Custo unitário direto total |  |  |  | 7631.33
Obs.
118 | 1ª/GRD | [8 empty] | 465.36
| OBRA: | EXECUÇÃO DAS OBRAS E SERVIÇOS DE CONSTRUÇÃO DE PONTES E GALERIAS, INCLUINDO A CONCLUSÃO DE ESTRUTURAS JÁ INICIADAS, LOCALIZADAS NA ÁREA DA BARRAGEM DE APROVEITAMENTO MÚLTIPLO JEQUITAÍ I, NO MUNICÍPIO DE FRANCISCO DUMONT, NO ESTADO DE MINAS GERAIS - ITEM 2: PONTE N e GALERIA O
| Custo Unitário de Referência |  |  | Minas Gerais
|  |  |  | Abril/2025 |  |  | Produção da equipe | 1 | m³
| 1506055 | BACIA DE DISSIPAÇÃO COM PEDRA ARGAMASSADA - AREIA E PEDRA DE MÃO COMERCIAIS | [5 empty] | Valores em reais (R$)
| A - EQUIPAMENTOS |  | Quantidade | Utilização |  | Custo Horário |  |  | Custo
|  |  |  | Operativa | Improdutiva | Produtivo | Improdutivo |  | Horário Total
| - | 0 |  |  |  | 0 | 0 |  | 0
| - | 0 |  |  |  | 0 | 0 |  | 0
[7 empty] | Custo horário total de equipamentos |  | 0
| B - MÃO DE OBRA |  | Quantidade | Unidade |  | Custo Horário | Custo Horário Total
| P9821 | Pedreiro | 1 | h |  | 27.8395 |  |  | 27.8395
| P9824 | Servente | 4 | h |  | 21.6849 |  |  | 86.7396
|  |  | Custo horário total de mão de obra | [5 empty] | 114.5791
|  |  | Custo horário total de execução | [5 empty] | 114.5791
|  |  | Custo unitário de execução | [5 empty] | 114.5791
[7 empty] | Custo do FIC |  | 0
[7 empty] | Custo do FIT |  | 0
| C - MATERIAL |  | Quantidade | Unidade |  | Preço Unitário | Custo Unitário
| M1097 | Pedra de mão ou rachão | 1.2 | m³ |  | 159.4069 |  |  | 191.2883
| - | 0 |  | - |  | 0 |  |  | 0
|  |  | Custo unitário total de material | [5 empty] | 191.2883
| D - ATIVIDADES AUXILIARES |  | Quantidade | Unidade |  | Custo Unitário | Custo Unitário
| 1109669 | Argamassa de cimento e areia 1:3 - confecção em betoneira e lançamento manual - areia comercial | 0.31559 | m³ |  | 494.85 |  |  | 156.1697
| - | 0 |  | 0 |  | 0 |  |  | 0
|  |  | Custo total de atividades auxiliares | [5 empty] | 156.1697
[7 empty] | Subtotal |  | 462.0371
| E - TEMPO FIXO |  | Código | Quantidade | Unidade |  | Custo Unitário | Custo Unitário
| M1097 | Pedra de mão ou rachão | 5914647 | 1.8 | t |  | 1.85 |  | 3.33
| - | 0 | - |  | 0 |  | 0 |  | 0
|  |  | Custo unitário total de tempo fixo | [5 empty] | 3.33
| F - MOMENTO DE TRANSPORTE |  | Quantidade | Unidade | DMT |  |  |  | Custo Unitário
[5 empty] | LN | RP | P
| M1097 | Pedra de mão ou rachão | 1.8 | tkm
| - | 0 |  | tkm
Custo unitário total de transporte
[5 empty] | Custo unitário direto total |  |  |  | 465.36
Obs.
119 | 1ª/GRD | [8 empty] | 5.45
| OBRA: | EXECUÇÃO DAS OBRAS E SERVIÇOS DE CONSTRUÇÃO DE PONTES E GALERIAS, INCLUINDO A CONCLUSÃO DE ESTRUTURAS JÁ INICIADAS, LOCALIZADAS NA ÁREA DA BARRAGEM DE APROVEITAMENTO MÚLTIPLO JEQUITAÍ I, NO MUNICÍPIO DE FRANCISCO DUMONT, NO ESTADO DE MINAS GERAIS - ITEM 2: PONTE N e GALERIA O
| Custo Unitário de Referência |  |  | Minas Gerais
|  |  |  | Abril/2025 |  |  | Produção da equipe | 1 | kg
| 0407819a | ARMAÇÃO EM AÇO CA-50 - EXCLUSIVE FORNECIMENTO, CORTE E DOBRA | [5 empty] | Valores em reais (R$)
| A - EQUIPAMENTOS |  | Quantidade | Utilização |  | Custo Horário |  |  | Custo
|  |  |  | Operativa | Improdutiva | Produtivo | Improdutivo |  | Horário Total
| - | 0 | 1 | 1 | 0 | 0 | 0 |  | 0
| - | 0 |  |  |  | 0 | 0 |  | 0
[7 empty] | Custo horário total de equipamentos |  | 0
| B - MÃO DE OBRA |  | Quantidade | Unidade |  | Custo Horário | Custo Horário Total
| P9801 | Ajudante | 0.09 | h |  | 23.715 |  |  | 2.1343
| P9805 | Armador | 0.09 | h |  | 35.1502 |  |  | 3.1635
|  |  | Custo horário total de mão de obra | [5 empty] | 5.2979
|  |  | Custo horário total de execução | [5 empty] | 5.2979
|  |  | Custo unitário de execução | [5 empty] | 5.2979
[7 empty] | Custo do FIC |  | 0
[7 empty] | Custo do FIT |  | 0
| C - MATERIAL |  | Quantidade | Unidade |  | Preço Unitário | Custo Unitário
| M0004 | Aço CA 50 | 0 | kg |  | 6.2323 | MATERIAL DISPONÍVEL NO LOCAL |  | 0
| M0075 | Arame liso recozido em aço-carbono - D = 1,24 mm (18 BWG) | 0.015 | kg |  | 10.7901 |  |  | 0.16185
|  |  | Custo unitário total de material | [5 empty] | 0.16185
| D - ATIVIDADES AUXILIARES |  | Quantidade | Unidade |  | Custo Unitário | Custo Unitário
| - | 0 |  | 0 |  | 0 |  |  | 0
| - | 0 |  | 0 |  | 0 |  |  | 0
|  |  | Custo total de atividades auxiliares | [5 empty] | 0
[7 empty] | Subtotal |  | 5.4597
| E - TEMPO FIXO |  | Código | Quantidade | Unidade |  | Custo Unitário | Custo Unitário
| M0004 | Aço CA 50 | - | 0.0011 | t |  | 0 |  | 0
| M0075 | Arame liso recozido em aço-carbono - D = 1,24 mm (18 BWG) | - | 2e-05 | t |  | 0 |  | 0
|  |  | Custo unitário total de tempo fixo | [5 empty] | 0
| F - MOMENTO DE TRANSPORTE |  | Quantidade | Unidade | DMT |  |  |  | Custo Unitário
[5 empty] | LN | RP | P
| M0004 | Aço CA 50 | 0.0011 | tkm
| M0075 | Arame liso recozido em aço-carbono - D = 1,24 mm (18 BWG) | 2e-05 | tkm
Custo unitário total de transporte
[5 empty] | Custo unitário direto total |  |  |  | 5.45
Obs.
120 | 1ª/GRD | [8 empty] | 1.35
| OBRA: | EXECUÇÃO DAS OBRAS E SERVIÇOS DE CONSTRUÇÃO DE PONTES E GALERIAS, INCLUINDO A CONCLUSÃO DE ESTRUTURAS JÁ INICIADAS, LOCALIZADAS NA ÁREA DA BARRAGEM DE APROVEITAMENTO MÚLTIPLO JEQUITAÍ I, NO MUNICÍPIO DE FRANCISCO DUMONT, NO ESTADO DE MINAS GERAIS - ITEM 2: PONTE N e GALERIA O
| Custo Unitário de Referência |  |  | Minas Gerais
|  |  |  | Abril/2025 |  |  | Produção da equipe | 220.14 | txkm
| 5914583 | TRANSPORTE COM CAMINHÃO CARROCERIA COM GUINDAUTO DE 10 t.m - RODOVIA PAVIMENTADA | [5 empty] | Valores em reais (R$)
| A - EQUIPAMENTOS |  | Quantidade | Utilização |  | Custo Horário |  |  | Custo
|  |  |  | Operativa | Improdutiva | Produtivo | Improdutivo |  | Horário Total
| E9690 | Caminhão guindauto com cesto aéreo simples e capacidade de elevação de 5,7 t e carroceria de 8,5 t - 136 kW | 1 | 1 | 0 | 298.7837 | 99.075 |  | 298.7837
| - | 0 |  |  |  | 0 | 0 |  | 0
[7 empty] | Custo horário total de equipamentos |  | 298.7837
| B - MÃO DE OBRA |  | Quantidade | Unidade |  | Custo Horário | Custo Horário Total
| - | 0 |  | 0 |  | 0 |  |  | 0
| - | 0 |  | 0 |  | 0 |  |  | 0
|  |  | Custo horário total de mão de obra | [5 empty] | 0
|  |  | Custo horário total de execução | [5 empty] | 298.7837
|  |  | Custo unitário de execução | [5 empty] | 1.3572
[7 empty] | Custo do FIC |  | 0
[7 empty] | Custo do FIT |  | 0
| C - MATERIAL |  | Quantidade | Unidade |  | Preço Unitário | Custo Unitário
| - | 0 |  | - |  | 0 |  |  | 0
| - | 0 |  | - |  | 0 |  |  | 0
|  |  | Custo unitário total de material | [5 empty] | 0
| D - ATIVIDADES AUXILIARES |  | Quantidade | Unidade |  | Custo Unitário | Custo Unitário
| - | 0 |  | 0 |  | 0 |  |  | 0
| - | 0 |  | 0 |  | 0 |  |  | 0
|  |  | Custo total de atividades auxiliares | [5 empty] | 0
[7 empty] | Subtotal |  | 1.3572
| E - TEMPO FIXO |  | Código | Quantidade | Unidade |  | Custo Unitário | Custo Unitário
| - | 0 | - |  | 0 |  | 0 |  | 0
| - | 0 | - |  | 0 |  | 0 |  | 0
|  |  | Custo unitário total de tempo fixo | [5 empty] | 0
| F - MOMENTO DE TRANSPORTE |  | Quantidade | Unidade | DMT |  |  |  | Custo Unitário
[5 empty] | LN | RP | P
| - | 0 |  | tkm
| - | 0 |  | tkm
Custo unitário total de transporte
[5 empty] | Custo unitário direto total |  |  |  | 1.35
Obs.
121 | 1ª/GRD | [8 empty] | 2.07
| OBRA: | EXECUÇÃO DAS OBRAS E SERVIÇOS DE CONSTRUÇÃO DE PONTES E GALERIAS, INCLUINDO A CONCLUSÃO DE ESTRUTURAS JÁ INICIADAS, LOCALIZADAS NA ÁREA DA BARRAGEM DE APROVEITAMENTO MÚLTIPLO JEQUITAÍ I, NO MUNICÍPIO DE FRANCISCO DUMONT, NO ESTADO DE MINAS GERAIS - ITEM 2: PONTE N e GALERIA O
| Custo Unitário de Referência |  |  | Minas Gerais
|  |  |  | Abril/2025 |  |  | Produção da equipe | 146.76 | txkm
| 5914581 | TRANSPORTE COM CAMINHÃO CARROCERIA COM GUINDAUTO DE 10 t.m - RODOVIA LEITO NATURAL | [5 empty] | Valores em reais (R$)
| A - EQUIPAMENTOS |  | Quantidade | Utilização |  | Custo Horário |  |  | Custo
|  |  |  | Operativa | Improdutiva | Produtivo | Improdutivo |  | Horário Total
| E9690 | Caminhão guindauto com cesto aéreo simples e capacidade de elevação de 5,7 t e carroceria de 8,5 t - 136 kW | 1 | 1 | 0 | 298.7837 | 99.075 |  | 298.7837
| - | 0 |  |  |  | 0 | 0 |  | 0
[7 empty] | Custo horário total de equipamentos |  | 298.7837
| B - MÃO DE OBRA |  | Quantidade | Unidade |  | Custo Horário | Custo Horário Total
| - | 0 |  | 0 |  | 0 |  |  | 0
| - | 0 |  | 0 |  | 0 |  |  | 0
|  |  | Custo horário total de mão de obra | [5 empty] | 0
|  |  | Custo horário total de execução | [5 empty] | 298.7837
|  |  | Custo unitário de execução | [5 empty] | 2.0359
[7 empty] | Custo do FIC |  | 0.0393
[7 empty] | Custo do FIT |  | 0
| C - MATERIAL |  | Quantidade | Unidade |  | Preço Unitário | Custo Unitário
| - | 0 |  | - |  | 0 |  |  | 0
| - | 0 |  | - |  | 0 |  |  | 0
|  |  | Custo unitário total de material | [5 empty] | 0
| D - ATIVIDADES AUXILIARES |  | Quantidade | Unidade |  | Custo Unitário | Custo Unitário
| - | 0 |  | 0 |  | 0 |  |  | 0
| - | 0 |  | 0 |  | 0 |  |  | 0
|  |  | Custo total de atividades auxiliares | [5 empty] | 0
[7 empty] | Subtotal |  | 2.0752
| E - TEMPO FIXO |  | Código | Quantidade | Unidade |  | Custo Unitário | Custo Unitário
| - | 0 | - |  | 0 |  | 0 |  | 0
| - | 0 | - |  | 0 |  | 0 |  | 0
|  |  | Custo unitário total de tempo fixo | [5 empty] | 0
| F - MOMENTO DE TRANSPORTE |  | Quantidade | Unidade | DMT |  |  |  | Custo Unitário
[5 empty] | LN | RP | P
| - | 0 |  | tkm
| - | 0 |  | tkm
Custo unitário total de transporte
[5 empty] | Custo unitário direto total |  |  |  | 2.07
Obs.
122 | 1ª/GRD | [8 empty] | 819.02
| OBRA: | EXECUÇÃO DAS OBRAS E SERVIÇOS DE CONSTRUÇÃO DE PONTES E GALERIAS, INCLUINDO A CONCLUSÃO DE ESTRUTURAS JÁ INICIADAS, LOCALIZADAS NA ÁREA DA BARRAGEM DE APROVEITAMENTO MÚLTIPLO JEQUITAÍ I, NO MUNICÍPIO DE FRANCISCO DUMONT, NO ESTADO DE MINAS GERAIS - ITEM 2: PONTE N e GALERIA O
| Custo Unitário de Referência |  |  | Minas Gerais
|  |  |  | Abril/2025 |  |  | Produção da equipe | 2.075 | m
| 804180a | CORPO DE BDTC ø 600 - AREIA, BRITA E PEDRA DE MÃO COMERCIAIS | [5 empty] | Valores em reais (R$)
| A - EQUIPAMENTOS |  | Quantidade | Utilização |  | Custo Horário |  |  | Custo
|  |  |  | Operativa | Improdutiva | Produtivo | Improdutivo |  | Horário Total
| E9686 | Caminhão guindauto com capacidade de elevação de 6,2 t e carroceria de 7 t - 136 kW | 1 | 1 | 0 | 321.7452 | 111.5652 |  | 321.7452
| - | 0 |  |  |  | 0 | 0 |  | 0
[7 empty] | Custo horário total de equipamentos |  | 321.7452
| B - MÃO DE OBRA |  | Quantidade | Unidade |  | Custo Horário | Custo Horário Total
| P9824 | Servente | 3 | h |  | 21.6849 |  |  | 65.0547
| - | 0 |  | 0 |  | 0 |  |  | 0
|  |  | Custo horário total de mão de obra | [5 empty] | 65.0547
|  |  | Custo horário total de execução | [5 empty] | 386.7999
|  |  | Custo unitário de execução | [5 empty] | 186.4096
[7 empty] | Custo do FIC |  | 0
[7 empty] | Custo do FIT |  | 0
| C - MATERIAL |  | Quantidade | Unidade |  | Preço Unitário | Custo Unitário
| M2167 | Tubo de concreto armado PA1 - D = 0,60 m | 2 | m |  | 211.9 |  |  | 423.8
| - | 0 |  | - |  | 0 |  |  | 0
|  |  | Custo unitário total de material | [5 empty] | 423.8
| D - ATIVIDADES AUXILIARES |  | Quantidade | Unidade |  | Custo Unitário | Custo Unitário
| 1109670 | Argamassa de cimento e areia 1:4 - confecção em betoneira e lançamento manual - areia extraída | 0.01101 | m³ |  | 302.9 |  |  | 3.3349
| 1106164 | Concreto ciclópico fck = 20 MPa - confecção em betoneira e lançamento manual - areia extraída, brita e pedra de mão produzidas | 0.616 | m³ |  | 247.42 |  |  | 152.4107
| 3103302 | Fôrmas de tábuas de pinho para dispositivos de drenagem - utilização de 3 vezes - confecção, instalação e retirada | 0.7 | m² |  | 75.82 |  |  | 53.074
|  |  | Custo total de atividades auxiliares | [5 empty] | 208.8196
[7 empty] | Subtotal |  | 819.0292
| E - TEMPO FIXO |  | Código | Quantidade | Unidade |  | Custo Unitário | Custo Unitário
| - | 0 | - |  | 0 |  | 0 |  | 0
| - | 0 | - |  | 0 |  | 0 |  | 0
|  |  | Custo unitário total de tempo fixo | [5 empty] | 0
| F - MOMENTO DE TRANSPORTE |  | Quantidade | Unidade | DMT |  |  |  | Custo Unitário
[5 empty] | LN | RP | P
| M2171 | Tubo de concreto armado PA1 - D = 0,80 m | 1.0699 | tkm
| - | 0 |  | tkm
Custo unitário total de transporte
[5 empty] | Custo unitário direto total |  |  |  | 819.02
Obs.
123 | 1ª/GRD | [8 empty] | 1397.77
| OBRA: | EXECUÇÃO DAS OBRAS E SERVIÇOS DE CONSTRUÇÃO DE PONTES E GALERIAS, INCLUINDO A CONCLUSÃO DE ESTRUTURAS JÁ INICIADAS, LOCALIZADAS NA ÁREA DA BARRAGEM DE APROVEITAMENTO MÚLTIPLO JEQUITAÍ I, NO MUNICÍPIO DE FRANCISCO DUMONT, NO ESTADO DE MINAS GERAIS - ITEM 2: PONTE N e GALERIA O
| Custo Unitário de Referência |  |  | Minas Gerais
|  |  |  | Abril/2025 |  |  | Produção da equipe | 1 | unid.
| 804213a | BOCA DE BDTC ø 60 - AREIA E BRITA COMERCIAIS | [5 empty] | Valores em reais (R$)
| A - EQUIPAMENTOS |  | Quantidade | Utilização |  | Custo Horário |  |  | Custo
|  |  |  | Operativa | Improdutiva | Produtivo | Improdutivo |  | Horário Total
| - | 0 |  |  |  | 0 | 0 |  | 0
| - | 0 |  |  |  | 0 | 0 |  | 0
[7 empty] | Custo horário total de equipamentos |  | 0
| B - MÃO DE OBRA |  | Quantidade | Unidade |  | Custo Horário | Custo Horário Total
| - | 0 |  | 0 |  | 0 |  |  | 0
| - | 0 |  | 0 |  | 0 |  |  | 0
|  |  | Custo horário total de mão de obra | [5 empty] | 0
|  |  | Custo horário total de execução | [5 empty] | 0
|  |  | Custo unitário de execução | [5 empty] | 0
[7 empty] | Custo do FIC |  | 0
[7 empty] | Custo do FIT |  | 0
| C - MATERIAL |  | Quantidade | Unidade |  | Preço Unitário | Custo Unitário
| - | 0 |  | - |  | 0 |  |  | 0
| - | 0 |  | - |  | 0 |  |  | 0
|  |  | Custo unitário total de material | [5 empty] | 0
| D - ATIVIDADES AUXILIARES |  | Quantidade | Unidade |  | Custo Unitário | Custo Unitário
| 1107892 | Concreto fck = 20 MPa - confecção em betoneira e lançamento manual - areia e brita comerciais | 1.807 | m³ |  | 477.72 |  |  | 863.24
| 3103302 | Fôrmas de tábuas de pinho para dispositivos de drenagem - utilização de 3 vezes - confecção, instalação e retirada | 7.05 | m² |  | 75.82 |  |  | 534.531
|  |  | Custo total de atividades auxiliares | [5 empty] | 1397.771
[7 empty] | Subtotal |  | 1397.771
| E - TEMPO FIXO |  | Código | Quantidade | Unidade |  | Custo Unitário | Custo Unitário
| - | 0 | - |  | 0 |  | 0 |  | 0
| - | 0 | - |  | 0 |  | 0 |  | 0
|  |  | Custo unitário total de tempo fixo | [5 empty] | 0
| F - MOMENTO DE TRANSPORTE |  | Quantidade | Unidade | DMT |  |  |  | Custo Unitário
[5 empty] | LN | RP | P
| - | 0 |  | tkm
| - | 0 |  | tkm
Custo unitário total de transporte
[5 empty] | Custo unitário direto total |  |  |  | 1397.77
Obs.
124 | 1ª/GRD | [8 empty] | 15.35
| OBRA: | EXECUÇÃO DAS OBRAS E SERVIÇOS DE CONSTRUÇÃO DE PONTES E GALERIAS, INCLUINDO A CONCLUSÃO DE ESTRUTURAS JÁ INICIADAS, LOCALIZADAS NA ÁREA DA BARRAGEM DE APROVEITAMENTO MÚLTIPLO JEQUITAÍ I, NO MUNICÍPIO DE FRANCISCO DUMONT, NO ESTADO DE MINAS GERAIS - ITEM 2: PONTE N e GALERIA O
| Custo Unitário de Referência |  |  | Minas Gerais
|  |  |  | Abril/2025 |  |  | Produção da equipe | 134.56 | m³
| 4015612 | EXECUÇÃO DE REVESTIMENTO PRIMÁRIO COM MATERIAL DE JAZIDA | [5 empty] | Valores em reais (R$)
| A - EQUIPAMENTOS |  | Quantidade | Utilização |  | Custo Horário |  |  | Custo
|  |  |  | Operativa | Improdutiva | Produtivo | Improdutivo |  | Horário Total
| E9571 | Caminhão tanque com capacidade de 10.000 l - 188 kW | 1 | 0.74 | 0.26 | 358.5426 | 97.3673 |  | 290.637
| E9518 | Grade de 24 discos rebocável de D = 60 cm (24") | 1 | 0.41 | 0.59 | 4.9439 | 3.4428 |  | 4.0583
| E9524 | Motoniveladora - 93 kW | 1 | 0.59 | 0.41 | 342.0552 | 150.5747 |  | 263.5482
| E9762 | Rolo compactador de pneus autopropelido de 27 t - 85 kW | 1 | 0.96 | 0.04 | 331.788 | 164.6092 |  | 325.1008
| E9685 | Rolo compactador pé de carneiro vibratório autopropelido por pneus de 11,6 t - 82 kW | 1 | 1 | 0 | 248.2522 | 114.1401 |  | 248.2522
| E9577 | Trator agrícola sobre pneus - 77 kW | 1 | 0.41 | 0.59 | 178.655 | 70.5472 |  | 114.8714
[7 empty] | Custo horário total de equipamentos |  | 1246.4679
| B - MÃO DE OBRA |  | Quantidade | Unidade |  | Custo Horário | Custo Horário Total
| P9824 | Servente | 1 | h |  | 21.6849 |  |  | 21.6849
| - | 0 |  | 0 |  | 0 |  |  | 0
|  |  | Custo horário total de mão de obra | [5 empty] | 21.6849
|  |  | Custo horário total de execução | [5 empty] | 1268.1528
|  |  | Custo unitário de execução | [5 empty] | 9.4244
[7 empty] | Custo do FIC |  | 0.1912
[7 empty] | Custo do FIT |  | 0
| C - MATERIAL |  | Quantidade | Unidade |  | Preço Unitário | Custo Unitário
| - | 0 |  | - |  | 0 |  |  | 0
| - | 0 |  | - |  | 0 |  |  | 0
|  |  | Custo unitário total de material | [5 empty] | 0
| D - ATIVIDADES AUXILIARES |  | Quantidade | Unidade |  | Custo Unitário | Custo Unitário
| 4016096 | Escavação e carga de material de jazida com escavadeira hidráulica de 1,56 m³ | 1.1003 | m³ |  | 1.62 |  |  | 1.7824
| - | 0 |  | 0 |  | 0 |  |  | 0
|  |  | Custo total de atividades auxiliares | [5 empty] | 1.7824
[7 empty] | Subtotal |  | 11.3981
| E - TEMPO FIXO |  | Código | Quantidade | Unidade |  | Custo Unitário | Custo Unitário
| 4016096 | Escavação e carga de material de jazida com escavadeira hidráulica de 1,56 m³ | 5914354 | 2.063 | t |  | 1.92 |  | 3.9609
| - | 0 | - |  | 0 |  | 0 |  | 0
|  |  | Custo unitário total de tempo fixo | [5 empty] | 3.9609
| F - MOMENTO DE TRANSPORTE |  | Quantidade | Unidade | DMT |  |  |  | Custo Unitário
[5 empty] | LN | RP | P
| 4016096 | Escavação e carga de material de jazida com escavadeira hidráulica de 1,56 m³ | 2.063 | tkm
| - | 0 |  | tkm
Custo unitário total de transporte
[5 empty] | Custo unitário direto total |  |  |  | 15.35
Obs.
125 | 1ª/GRD | [8 empty] | 3.39
| OBRA: | EXECUÇÃO DAS OBRAS E SERVIÇOS DE CONSTRUÇÃO DE PONTES E GALERIAS, INCLUINDO A CONCLUSÃO DE ESTRUTURAS JÁ INICIADAS, LOCALIZADAS NA ÁREA DA BARRAGEM DE APROVEITAMENTO MÚLTIPLO JEQUITAÍ I, NO MUNICÍPIO DE FRANCISCO DUMONT, NO ESTADO DE MINAS GERAIS - ITEM 2: PONTE N e GALERIA O
| Custo Unitário de Referência |  |  | Minas Gerais
|  |  |  | Abril/2025 |  |  | Produção da equipe | 1 | unid.
| 5212559 | PLACA DE SINALIZAÇÃO DE OBRAS, MONTADA EM SUPORTE METÁLICO MÓVEL, R2 LADO 1,00M - FORNECIMENTO, 01 IMPLANTAÇÃO E 01 RETIRADA DIÁRIA | [5 empty] | Valores em reais (R$)
| A - EQUIPAMENTOS |  | Quantidade | Utilização |  | Custo Horário |  |  | Custo
|  |  |  | Operativa | Improdutiva | Produtivo | Improdutivo |  | Horário Total
| - | 0 |  |  |  | 0 | 0 |  | 0
| - | 0 |  |  |  | 0 | 0 |  | 0
[7 empty] | Custo horário total de equipamentos |  | 0
| B - MÃO DE OBRA |  | Quantidade | Unidade |  | Custo Horário | Custo Horário Total
| - | 0 |  | 0 |  | 0 |  |  | 0
| - | 0 |  | 0 |  | 0 |  |  | 0
|  |  | Custo horário total de mão de obra | [5 empty] | 0
|  |  | Custo horário total de execução | [5 empty] | 0
|  |  | Custo unitário de execução | [5 empty] | 0
[7 empty] | Custo do FIC |  | 0
[7 empty] | Custo do FIT |  | 0
| C - MATERIAL |  | Quantidade | Unidade |  | Preço Unitário | Custo Unitário
| M0789 | Conjunto para fixação de placas em aço galvanizado composto por barra chata, abraçadeira, parafusos, porcas e arruelas | 0.00116 | kg |  | 35.5378 |  |  | 0.041224
| - | 0 |  | - |  | 0 |  |  | 0
|  |  | Custo unitário total de material | [5 empty] | 0.041224
| D - ATIVIDADES AUXILIARES |  | Quantidade | Unidade |  | Custo Unitário | Custo Unitário
| 5213416 | Placa em aço nº 16 galvanizado com película retrorrefletiva tipo I + I - confecção | 0.00072 | m² |  | 396.33 |  |  | 0.28536
| 5219546 | Suporte metálico móvel para placa de sinalização - confecção | 0.00167 | un |  | 344.85 |  |  | 0.5759
|  |  | Custo total de atividades auxiliares | [5 empty] | 0.86126
[7 empty] | Subtotal |  | 0.90248
| E - TEMPO FIXO |  | Código | Quantidade | Unidade |  | Custo Unitário | Custo Unitário
| 5213416 | Placa em aço nº 16 galvanizado com película retrorrefletiva tipo I + I - confecção | 5914655 | 0.00537 | t |  | 33.92 |  | 0.1821
| 5219546 | Suporte metálico móvel para placa de sinalização - confecção | 5914655 | 0.06738 | t |  | 33.92 |  | 2.2855
| M0789 | Conjunto para fixação de placas em aço galvanizado composto por barra chata, abraçadeira, parafusos, porcas e arruelas | 5914655 | 0.0007 | t |  | 33.92 |  | 0.0237
|  |  | Custo unitário total de tempo fixo | [5 empty] | 2.4913
| F - MOMENTO DE TRANSPORTE |  | Quantidade | Unidade | DMT |  |  |  | Custo Unitário
[5 empty] | LN | RP | P
| 5213416 | Placa em aço nº 16 galvanizado com película retrorrefletiva tipo I + I - confecção | 0.00537 | tkm
| 5219546 | Suporte metálico móvel para placa de sinalização - confecção | 0.06738 | tkm
| M0789 | Conjunto para fixação de placas em aço galvanizado composto por barra chata, abraçadeira, parafusos, porcas e arruelas | 0.0007 | tkm
Custo unitário total de transporte
[5 empty] | Custo unitário direto total |  |  |  | 3.39
Obs.
126 | 1ª/GRD | [8 empty] | 2465.69
| OBRA: | EXECUÇÃO DAS OBRAS E SERVIÇOS DE CONSTRUÇÃO DE PONTES E GALERIAS, INCLUINDO A CONCLUSÃO DE ESTRUTURAS JÁ INICIADAS, LOCALIZADAS NA ÁREA DA BARRAGEM DE APROVEITAMENTO MÚLTIPLO JEQUITAÍ I, NO MUNICÍPIO DE FRANCISCO DUMONT, NO ESTADO DE MINAS GERAIS - ITEM 2: PONTE N e GALERIA O
| Custo Unitário de Referência |  |  | Minas Gerais
|  |  |  | Abril/2025 |  |  | Produção da equipe | 1 | ton
| FORN.0001 | EMULSÃO ASFÁLTICA PARA IMPRIMAÇÃO (EAI) | [5 empty] | Valores em reais (R$)
| A - EQUIPAMENTOS |  | Quantidade | Utilização |  | Custo Horário |  |  | Custo
|  |  |  | Operativa | Improdutiva | Produtivo | Improdutivo |  | Horário Total
| - | 0 | 1 | 1 | 0 | 0 | 0 |  | 0
| - | 0 |  |  |  | 0 | 0 |  | 0
[7 empty] | Custo horário total de equipamentos |  | 0
| B - MÃO DE OBRA |  | Quantidade | Unidade |  | Custo Horário | Custo Horário Total
| - | 0 |  | 0 |  | 0 |  |  | 0
| - | 0 |  | 0 |  | 0 |  |  | 0
|  |  | Custo horário total de mão de obra | [5 empty] | 0
|  |  | Custo horário total de execução | [5 empty] | 0
|  |  | Custo unitário de execução | [5 empty] | 0
[7 empty] | Custo do FIC |  | 0
[7 empty] | Custo do FIT |  | 0
| C - MATERIAL |  | Quantidade | Unidade |  | Preço Unitário | Custo Unitário
| ANP.001 | Emulsão asfáltica para imprimação - EAI - Valor ANP (ref: 01/2026) | 1 | t |  | 1961.6 |  |  | 1961.6
| - | 0 |  | - |  | 0 |  |  | 0
|  |  | Custo unitário total de material | [5 empty] | 1961.6
| D - ATIVIDADES AUXILIARES |  | Quantidade | Unidade |  | Custo Unitário | Custo Unitário
| ICMS | ICMS - Custo de incidência de imposto sobre a mercadoria | 1 | unid |  | 430.6 |  |  | 430.6
| PIS | PIS - Custo de incidência de imposto sobre a mercadoria | 1 | unid |  | 60.67 |  |  | 60.67
| COFINS | COFINS - Custo de incidência de imposto sobre a mercadoria | 1 | unid |  | 12.83 |  |  | 12.83
|  |  | Custo total de atividades auxiliares | [5 empty] | 504.1
[7 empty] | Subtotal |  | 2465.7
| E - TEMPO FIXO |  | Código | Quantidade | Unidade |  | Custo Unitário | Custo Unitário
| - | 0 | - |  | 0 |  | 0 |  | 0
| - | 0 | - |  | 0 |  | 0 |  | 0
|  |  | Custo unitário total de tempo fixo | [5 empty] | 0
| F - MOMENTO DE TRANSPORTE |  | Quantidade | Unidade | DMT |  |  |  | Custo Unitário
[5 empty] | LN | RP | P
| - | 0 |  | tkm
| - | 0 |  | tkm
Custo unitário total de transporte
[5 empty] | Custo unitário direto total |  |  |  | 2465.69
Obs.
127 | 1ª/GRD | [8 empty] | 2953.58
| OBRA: | EXECUÇÃO DAS OBRAS E SERVIÇOS DE CONSTRUÇÃO DE PONTES E GALERIAS, INCLUINDO A CONCLUSÃO DE ESTRUTURAS JÁ INICIADAS, LOCALIZADAS NA ÁREA DA BARRAGEM DE APROVEITAMENTO MÚLTIPLO JEQUITAÍ I, NO MUNICÍPIO DE FRANCISCO DUMONT, NO ESTADO DE MINAS GERAIS - ITEM 2: PONTE N e GALERIA O
| Custo Unitário de Referência |  |  | Minas Gerais
|  |  |  | Abril/2025 |  |  | Produção da equipe | 1 | ton
| FORN.0002 | EMULSÃO ASFÁLTICA TIPO RR-1C | [5 empty] | Valores em reais (R$)
| A - EQUIPAMENTOS |  | Quantidade | Utilização |  | Custo Horário |  |  | Custo
|  |  |  | Operativa | Improdutiva | Produtivo | Improdutivo |  | Horário Total
| - | 0 | 1 | 1 | 0 | 0 | 0 |  | 0
| - | 0 |  |  |  | 0 | 0 |  | 0
[7 empty] | Custo horário total de equipamentos |  | 0
| B - MÃO DE OBRA |  | Quantidade | Unidade |  | Custo Horário | Custo Horário Total
| - | 0 |  | 0 |  | 0 |  |  | 0
| - | 0 |  | 0 |  | 0 |  |  | 0
|  |  | Custo horário total de mão de obra | [5 empty] | 0
|  |  | Custo horário total de execução | [5 empty] | 0
|  |  | Custo unitário de execução | [5 empty] | 0
[7 empty] | Custo do FIC |  | 0
[7 empty] | Custo do FIT |  | 0
| C - MATERIAL |  | Quantidade | Unidade |  | Preço Unitário | Custo Unitário
| ANP.002 | Emulsão asfáltica para pintura de ligação tipo RR-1C - Valor ANP (ref: 08/2025) | 1 | t |  | 2408.851 |  |  | 2408.851
| - | 0 |  | - |  | 0 |  |  | 0
|  |  | Custo unitário total de material | [5 empty] | 2408.851
| D - ATIVIDADES AUXILIARES |  | Quantidade | Unidade |  | Custo Unitário | Custo Unitário
| ICMS | ICMS - Custo de incidência de imposto sobre a mercadoria | 1 | unid |  | 528.77 |  |  | 528.77
| PIS | PIS - Custo de incidência de imposto sobre a mercadoria | 1 | unid |  | 74.5
| COFINS | COFINS - Custo de incidência de imposto sobre a mercadoria | 1 | unid |  | 15.96 |  |  | 15.96
|  |  | Custo total de atividades auxiliares | [5 empty] | 544.73
[7 empty] | Subtotal |  | 2953.581
| E - TEMPO FIXO |  | Código | Quantidade | Unidade |  | Custo Unitário | Custo Unitário
| - | 0 | - |  | 0 |  | 0 |  | 0
| - | 0 | - |  | 0 |  | 0 |  | 0
|  |  | Custo unitário total de tempo fixo | [5 empty] | 0
| F - MOMENTO DE TRANSPORTE |  | Quantidade | Unidade | DMT |  |  |  | Custo Unitário
[5 empty] | LN | RP | P
| - | 0 |  | tkm
| - | 0 |  | tkm
Custo unitário total de transporte
[5 empty] | Custo unitário direto total |  |  |  | 2953.58
Obs.
128 | 1ª/GRD | [8 empty] | 693.6
| OBRA: | EXECUÇÃO DAS OBRAS E SERVIÇOS DE CONSTRUÇÃO DE PONTES E GALERIAS, INCLUINDO A CONCLUSÃO DE ESTRUTURAS JÁ INICIADAS, LOCALIZADAS NA ÁREA DA BARRAGEM DE APROVEITAMENTO MÚLTIPLO JEQUITAÍ I, NO MUNICÍPIO DE FRANCISCO DUMONT, NO ESTADO DE MINAS GERAIS - ITEM 2: PONTE N e GALERIA O
| Custo Unitário de Referência |  |  | Minas Gerais
|  |  |  | Abril/2025 |  |  | Produção da equipe | 1 | ton
| FORN.0003 | CONCRETO BETUMINOSO USINADO A QUENTE - FAIXA C - COMERCIAL | [5 empty] | Valores em reais (R$)
| A - EQUIPAMENTOS |  | Quantidade | Utilização |  | Custo Horário |  |  | Custo
|  |  |  | Operativa | Improdutiva | Produtivo | Improdutivo |  | Horário Total
| - | 0 | 1 | 1 | 0 | 0 | 0 |  | 0
| - | 0 |  |  |  | 0 | 0 |  | 0
[7 empty] | Custo horário total de equipamentos |  | 0
| B - MÃO DE OBRA |  | Quantidade | Unidade |  | Custo Horário | Custo Horário Total
| - | 0 |  | 0 |  | 0 |  |  | 0
| - | 0 |  | 0 |  | 0 |  |  | 0
|  |  | Custo horário total de mão de obra | [5 empty] | 0
|  |  | Custo horário total de execução | [5 empty] | 0
|  |  | Custo unitário de execução | [5 empty] | 0
[7 empty] | Custo do FIC |  | 0
[7 empty] | Custo do FIT |  | 0
| C - MATERIAL |  | Quantidade | Unidade |  | Preço Unitário | Custo Unitário
| COT.CBUQ | Massa asfáltica comercial - Cotação em Montes Claros | 1.02 | t |  | 680 |  |  | 693.6
| - | 0 |  | - |  | 0 |  |  | 0
|  |  | Custo unitário total de material | [5 empty] | 693.6
| D - ATIVIDADES AUXILIARES |  | Quantidade | Unidade |  | Custo Unitário | Custo Unitário
| - | 0 |  | 0 |  | 0 |  |  | 0
| - | 0 |  | 0 |  | 0 |  |  | 0
|  |  | Custo total de atividades auxiliares | [5 empty] | 0
[7 empty] | Subtotal |  | 693.6
| E - TEMPO FIXO |  | Código | Quantidade | Unidade |  | Custo Unitário | Custo Unitário
| - | 0 | - |  | 0 |  | 0 |  | 0
| - | 0 | - |  | 0 |  | 0 |  | 0
|  |  | Custo unitário total de tempo fixo | [5 empty] | 0
| F - MOMENTO DE TRANSPORTE |  | Quantidade | Unidade | DMT |  |  |  | Custo Unitário
[5 empty] | LN | RP | P
| - | 0 |  | tkm
| - | 0 |  | tkm
Custo unitário total de transporte
[5 empty] | Custo unitário direto total |  |  |  | 693.6
Obs.
129 | 1ª/GRD | [8 empty] | 189.32
| OBRA: | EXECUÇÃO DAS OBRAS E SERVIÇOS DE CONSTRUÇÃO DE PONTES E GALERIAS, INCLUINDO A CONCLUSÃO DE ESTRUTURAS JÁ INICIADAS, LOCALIZADAS NA ÁREA DA BARRAGEM DE APROVEITAMENTO MÚLTIPLO JEQUITAÍ I, NO MUNICÍPIO DE FRANCISCO DUMONT, NO ESTADO DE MINAS GERAIS - ITEM 2: PONTE N e GALERIA O
| Custo Unitário de Referência |  |  | Minas Gerais
|  |  |  | Abril/2025 |  |  | Produção da equipe | 4.067 | m
| 2306065 | ESTACA RAIZ PERFURADA EM SOLO COM D = 31CM - CONFECÇÃO | [5 empty] | Valores em reais (R$)
| A - EQUIPAMENTOS |  | Quantidade | Utilização |  | Custo Horário |  |  | Custo
|  |  |  | Operativa | Improdutiva | Produtivo | Improdutivo |  | Horário Total
| E9750 | Bomba de injeção de argamassa com capacidade de 50 l/min | 0.1225 | 1 | 0 | 9.9245 | 5.7249 |  | 1.2158
| E9605 | Caminhão tanque com capacidade de 6.000 l - 136 kW | 1 | 0.06 | 0.94 | 279.8931 | 85.0288 |  | 96.7207
| E9754 | Grupo gerador - 68 kVA | 0.1632 | 1 | 0 | 70.6543 | 9.4521 |  | 11.5308
| E9694 | Misturador de argamassa de alta turbulência com capacidade de 220 l - 13 kW | 0.1632 | 1 | 0 | 37.4915 | 32.509 |  | 6.1186
| E9642 | Perfuratriz hidráulica sobre esteiras para estaca raiz - 56 kW | 1 | 1 | 0 | 390.6342 | 215.3079 |  | 390.6342
| E9071 | Transportador manual carrinho de mão com capacidade de 80 l | 0.45525 | 1 | 0 | 0.703 | 0.4757 |  | 0.32004
[7 empty] | Custo horário total de equipamentos |  | 506.54
| B - MÃO DE OBRA |  | Quantidade | Unidade |  | Custo Horário | Custo Horário Total
| P9824 | Servente | 4.4553 | h |  | 21.6849 |  |  | 96.6117
|  |  | Custo horário total de mão de obra | [5 empty] | 96.6117
|  |  | Custo horário total de execução | [5 empty] | 603.1517
|  |  | Custo unitário de execução | [5 empty] | 148.3038
[7 empty] | Custo do FIC |  | 0
[7 empty] | Custo do FIT |  | 0
| C - MATERIAL |  | Quantidade | Unidade |  | Preço Unitário | Custo Unitário
| M0082 | Areia média lavada | 0.06476 | m³ |  | 157.2204 |  |  | 10.1816
| M0424 | Cimento Portland CP II - 32 - saco | 49.8168 | kg |  | 0.5567 |  |  | 27.733
| M2320 | Tubo de revestimento em aço-carbono schedule 40 para estaca raiz - ponteira schedule 80, D = 273,0 mm, peso 67 kg/m | 0.001 | m |  | 1231.2641 |  |  | 1.2313
|  |  | Custo unitário total de material | [5 empty] | 39.1459
| D - ATIVIDADES AUXILIARES |  | Quantidade | Unidade |  | Custo Unitário | Custo Unitário
| - | 0 |  | 0 |  | 0 |  |  | 0
|  |  | Custo total de atividades auxiliares | [5 empty] | 0
[7 empty] | Subtotal |  | 187.4497
| E - TEMPO FIXO |  | Código | Quantidade | Unidade |  | Custo Unitário | Custo Unitário
| M0082 | Areia média lavada | 5914647 | 0.09714 | t |  | 1.85 |  | 0.1797
| M0424 | Cimento Portland CP II - 32 - saco | 5914655 | 0.04982 | t |  | 33.92 |  | 1.6898
| M2320 | Tubo de revestimento em aço-carbono schedule 40 para estaca raiz - ponteira schedule 80, D = 273,0 mm, peso 67 kg/m | 5914655 | 7e-05 | t |  | 33.92 |  | 0.0023
|  |  | Custo unitário total de tempo fixo | [5 empty] | 1.8718
| F - MOMENTO DE TRANSPORTE |  | Quantidade | Unidade | DMT |  |  |  | Custo Unitário
[5 empty] | LN | RP | P
| M0082 | Areia média lavada | 0.09714 | tkm
| M0424 | Cimento Portland CP II - 32 - saco | 0.04982 | tkm
| M2320 | Tubo de revestimento em aço-carbono schedule 40 para estaca raiz - ponteira schedule 80, D = 273,0 mm, peso 67 kg/m | 7e-05 | tkm
Custo unitário total de transporte
[5 empty] | Custo unitário direto total |  |  |  | 189.32
Obs.
130 | 1ª/GRD | [8 empty] | 263.96
| OBRA: | EXECUÇÃO DAS OBRAS E SERVIÇOS DE CONSTRUÇÃO DE PONTES E GALERIAS, INCLUINDO A CONCLUSÃO DE ESTRUTURAS JÁ INICIADAS, LOCALIZADAS NA ÁREA DA BARRAGEM DE APROVEITAMENTO MÚLTIPLO JEQUITAÍ I, NO MUNICÍPIO DE FRANCISCO DUMONT, NO ESTADO DE MINAS GERAIS - ITEM 2: PONTE N e GALERIA O
| Custo Unitário de Referência |  |  | Minas Gerais
|  |  |  | Abril/2025 |  |  | Produção da equipe | 3.154 | m
| 2306066 | ESTACA RAIZ PERFURADA EM SOLO COM D = 40CM - CONFECÇÃO | [5 empty] | Valores em reais (R$)
| A - EQUIPAMENTOS |  | Quantidade | Utilização |  | Custo Horário |  |  | Custo
|  |  |  | Operativa | Improdutiva | Produtivo | Improdutivo |  | Horário Total
| E9750 | Bomba de injeção de argamassa com capacidade de 50 l/min | 0.15962 | 1 | 0 | 9.9245 | 5.7249 |  | 1.5841
| E9605 | Caminhão tanque com capacidade de 6.000 l - 136 kW | 1 | 0.07 | 0.93 | 279.8931 | 85.0288 |  | 98.6693
| E9754 | Grupo gerador - 68 kVA | 0.25831 | 1 | 0 | 70.6543 | 9.4521 |  | 18.2507
| E9694 | Misturador de argamassa de alta turbulência com capacidade de 220 l - 13 kW | 0.25831 | 1 | 0 | 37.4915 | 32.509 |  | 9.6844
| E9642 | Perfuratriz hidráulica sobre esteiras para estaca raiz - 56 kW | 1 | 1 | 0 | 390.6342 | 215.3079 |  | 390.6342
| E9071 | Transportador manual carrinho de mão com capacidade de 80 l | 0.5878 | 1 | 0 | 0.703 | 0.4757 |  | 0.41322
[7 empty] | Custo horário total de equipamentos |  | 519.236
| B - MÃO DE OBRA |  | Quantidade | Unidade |  | Custo Horário | Custo Horário Total
| P9824 | Servente | 4.5878 | h |  | 21.6849 |  |  | 99.486
|  |  | Custo horário total de mão de obra | [5 empty] | 99.486
|  |  | Custo horário total de execução | [5 empty] | 618.722
|  |  | Custo unitário de execução | [5 empty] | 196.1706
[7 empty] | Custo do FIC |  | 0
[7 empty] | Custo do FIT |  | 0
| C - MATERIAL |  | Quantidade | Unidade |  | Preço Unitário | Custo Unitário
| M0082 | Areia média lavada | 0.10782 | m³ |  | 157.2204 |  |  | 16.9515
| M0424 | Cimento Portland CP II - 32 - saco | 82.9356 | kg |  | 0.5567 |  |  | 46.1702
| M2321 | Tubo de revestimento em aço-carbono schedule 40 para estaca raiz - ponteira schedule 80, D = 323,8 mm, peso 90 kg/m | 0.001 | m |  | 1559.1168 |  |  | 1.5591
|  |  | Custo unitário total de material | [5 empty] | 64.6809
| D - ATIVIDADES AUXILIARES |  | Quantidade | Unidade |  | Custo Unitário | Custo Unitário
| - | 0 |  | 0 |  | 0 |  |  | 0
|  |  | Custo total de atividades auxiliares | [5 empty] | 0
[7 empty] | Subtotal |  | 260.8514
| E - TEMPO FIXO |  | Código | Quantidade | Unidade |  | Custo Unitário | Custo Unitário
| M0082 | Areia média lavada | 5914647 | 0.16173 | t |  | 1.85 |  | 0.2992
| M0424 | Cimento Portland CP II - 32 - saco | 5914655 | 0.08294 | t |  | 33.92 |  | 2.8133
| M2321 | Tubo de revestimento em aço-carbono schedule 40 para estaca raiz - ponteira schedule 80, D = 323,8 mm, peso 90 kg/m | 5914655 | 9e-05 | t |  | 33.92 |  | 0.003
|  |  | Custo unitário total de tempo fixo | [5 empty] | 3.1155
| F - MOMENTO DE TRANSPORTE |  | Quantidade | Unidade | DMT |  |  |  | Custo Unitário
[5 empty] | LN | RP | P
| M0082 | Areia média lavada | 0.16173 | tkm
| M0424 | Cimento Portland CP II - 32 - saco | 0.08294 | tkm
| M2321 | Tubo de revestimento em aço-carbono schedule 40 para estaca raiz - ponteira schedule 80, D = 323,8 mm, peso 90 kg/m | 9e-05 | tkm
Custo unitário total de transporte
[5 empty] | Custo unitário direto total |  |  |  | 263.96
Obs.
131 | 1ª/GRD | [8 empty] | 257.7
| OBRA: | EXECUÇÃO DAS OBRAS E SERVIÇOS DE CONSTRUÇÃO DE PONTES E GALERIAS, INCLUINDO A CONCLUSÃO DE ESTRUTURAS JÁ INICIADAS, LOCALIZADAS NA ÁREA DA BARRAGEM DE APROVEITAMENTO MÚLTIPLO JEQUITAÍ I, NO MUNICÍPIO DE FRANCISCO DUMONT, NO ESTADO DE MINAS GERAIS - ITEM 2: PONTE N e GALERIA O
| Custo Unitário de Referência |  |  | Minas Gerais
|  |  |  | Abril/2025 |  |  | Produção da equipe | 0.45865 | m³
| 2306247 | ARRASAMENTO DE ESTACAS DE CONCRETO | [5 empty] | Valores em reais (R$)
| A - EQUIPAMENTOS |  | Quantidade | Utilização |  | Custo Horário |  |  | Custo
|  |  |  | Operativa | Improdutiva | Produtivo | Improdutivo |  | Horário Total
| E9640 | Compressor de ar portátil de 33,51 l/s (71 PCM) - 14 kW | 1 | 1 | 0 | 31.7921 | 10.3933 |  | 31.7921
| E9677 | Martelete perfurador/rompedor a ar comprimido de 10 kg com capacidade de 1.800 gpm | 1 | 1 | 0 | 31.0935 | 28.7505 |  | 31.0935
| E9071 | Transportador manual carrinho de mão com capacidade de 80 l | 0.40549 | 1 | 0 | 0.703 | 0.4757 |  | 0.28506
[7 empty] | Custo horário total de equipamentos |  | 63.1707
| B - MÃO DE OBRA |  | Quantidade | Unidade |  | Custo Horário | Custo Horário Total
| P9824 | Servente | 0.68692 | h |  | 21.6849 |  |  | 14.8958
| - | 0 |  | 0 |  | 0 |  |  | 0
|  |  | Custo horário total de mão de obra | [5 empty] | 14.8958
|  |  | Custo horário total de execução | [5 empty] | 78.0665
|  |  | Custo unitário de execução | [5 empty] | 170.2092
[7 empty] | Custo do FIC |  | 0
[7 empty] | Custo do FIT |  | 0
| C - MATERIAL |  | Quantidade | Unidade |  | Preço Unitário | Custo Unitário
| M1391 | Ponteiro para martelete - D = 22 mm e C = 1,00 m | 0.178 | un |  | 491.5345 |  |  | 87.4931
| - | 0 |  | - |  | 0 |  |  | 0
|  |  | Custo unitário total de material | [5 empty] | 87.4931
| D - ATIVIDADES AUXILIARES |  | Quantidade | Unidade |  | Custo Unitário | Custo Unitário
| - | 0 |  | 0 |  | 0 |  |  | 0
| - | 0 |  | 0 |  | 0 |  |  | 0
|  |  | Custo total de atividades auxiliares | [5 empty] | 0
[7 empty] | Subtotal |  | 257.7023
| E - TEMPO FIXO |  | Código | Quantidade | Unidade |  | Custo Unitário | Custo Unitário
| - | 0 | - |  | 0 |  | 0 |  | 0
| - | 0 | - |  | 0 |  | 0 |  | 0
|  |  | Custo unitário total de tempo fixo | [5 empty] | 0
| F - MOMENTO DE TRANSPORTE |  | Quantidade | Unidade | DMT |  |  |  | Custo Unitário
[5 empty] | LN | RP | P
| - | 0 |  | tkm
| - | 0 |  | tkm
Custo unitário total de transporte
[5 empty] | Custo unitário direto total |  |  |  | 257.7
Obs.
132 | 1ª/GRD | [8 empty] | 15.35
| OBRA: | EXECUÇÃO DAS OBRAS E SERVIÇOS DE CONSTRUÇÃO DE PONTES E GALERIAS, INCLUINDO A CONCLUSÃO DE ESTRUTURAS JÁ INICIADAS, LOCALIZADAS NA ÁREA DA BARRAGEM DE APROVEITAMENTO MÚLTIPLO JEQUITAÍ I, NO MUNICÍPIO DE FRANCISCO DUMONT, NO ESTADO DE MINAS GERAIS - ITEM 2: PONTE N e GALERIA O
| Custo Unitário de Referência |  |  | Minas Gerais
|  |  |  | Abril/2025 |  |  | Produção da equipe | 134.56 | m³
| 4011211 | REFORÇO DO SUBLEITO COM MATERIAL DE JAZIDA - 100% PROCTOR INTERMEDIÁRIO | [5 empty] | Valores em reais (R$)
| A - EQUIPAMENTOS |  | Quantidade | Utilização |  | Custo Horário |  |  | Custo
|  |  |  | Operativa | Improdutiva | Produtivo | Improdutivo |  | Horário Total
| E9571 | Caminhão tanque com capacidade de 10.000 l - 188 kW | 1 | 0.74 | 0.26 | 358.5426 | 97.3673 |  | 290.637
| E9518 | Grade de 24 discos rebocável de D = 60 cm (24") | 1 | 0.41 | 0.59 | 4.9439 | 3.4428 |  | 4.0583
| E9524 | Motoniveladora - 93 kW | 1 | 0.59 | 0.41 | 342.0552 | 150.5747 |  | 263.5482
| E9762 | Rolo compactador de pneus autopropelido de 27 t - 85 kW | 1 | 0.96 | 0.04 | 331.788 | 164.6092 |  | 325.1008
| E9685 | Rolo compactador pé de carneiro vibratório autopropelido por pneus de 11,6 t - 82 kW | 1 | 1 | 0 | 248.2522 | 114.1401 |  | 248.2522
| E9577 | Trator agrícola sobre pneus - 77 kW | 1 | 0.41 | 0.59 | 178.655 | 70.5472 |  | 114.8714
[7 empty] | Custo horário total de equipamentos |  | 1246.4679
| B - MÃO DE OBRA |  | Quantidade | Unidade |  | Custo Horário | Custo Horário Total
| P9824 | Servente | 1 | h |  | 21.6849 |  |  | 21.6849
| - | 0 |  | 0 |  | 0 |  |  | 0
|  |  | Custo horário total de mão de obra | [5 empty] | 21.6849
|  |  | Custo horário total de execução | [5 empty] | 1268.1528
|  |  | Custo unitário de execução | [5 empty] | 9.4244
[7 empty] | Custo do FIC |  | 0.1912
[7 empty] | Custo do FIT |  | 0
| C - MATERIAL |  | Quantidade | Unidade |  | Preço Unitário | Custo Unitário
| - | 0 |  | - |  | 0 |  |  | 0
| - | 0 |  | - |  | 0 |  |  | 0
|  |  | Custo unitário total de material | [5 empty] | 0
| D - ATIVIDADES AUXILIARES |  | Quantidade | Unidade |  | Custo Unitário | Custo Unitário
| 4016096 | Escavação e carga de material de jazida com escavadeira hidráulica de 1,56 m³ | 1.1003 | m³ |  | 1.62 |  |  | 1.7824
| - | 0 |  | 0 |  | 0 |  |  | 0
|  |  | Custo total de atividades auxiliares | [5 empty] | 1.7824
[7 empty] | Subtotal |  | 11.3981
| E - TEMPO FIXO |  | Código | Quantidade | Unidade |  | Custo Unitário | Custo Unitário
| 4016096 | Escavação e carga de material de jazida com escavadeira hidráulica de 1,56 m³ | 5914354 | 2.063 | m³ |  | 1.92 |  | 3.9609
| - | 0 | - |  | 0 |  | 0 |  | 0
|  |  | Custo unitário total de tempo fixo | [5 empty] | 3.9609
| F - MOMENTO DE TRANSPORTE |  | Quantidade | Unidade | DMT |  |  |  | Custo Unitário
[5 empty] | LN | RP | P
| - | 0 |  | tkm
| - | 0 |  | tkm
Custo unitário total de transporte
[5 empty] | Custo unitário direto total |  |  |  | 15.35
Obs.
133 | 1ª/GRD | [8 empty] | 21.2
| OBRA: | EXECUÇÃO DAS OBRAS E SERVIÇOS DE CONSTRUÇÃO DE PONTES E GALERIAS, INCLUINDO A CONCLUSÃO DE ESTRUTURAS JÁ INICIADAS, LOCALIZADAS NA ÁREA DA BARRAGEM DE APROVEITAMENTO MÚLTIPLO JEQUITAÍ I, NO MUNICÍPIO DE FRANCISCO DUMONT, NO ESTADO DE MINAS GERAIS - ITEM 2: PONTE N e GALERIA O
| Custo Unitário de Referência |  |  | Minas Gerais
|  |  |  | Abril/2025 |  |  | Produção da equipe | 20.8 | ton
| 5915015 | CARGA, MANOBRA E DESCARGA DE MATERIAIS DIVERSOS EM CAMINHÃO CARROCERIA COM GUINDAUTO | [5 empty] | Valores em reais (R$)
| A - EQUIPAMENTOS |  | Quantidade | Utilização |  | Custo Horário |  |  | Custo
|  |  |  | Operativa | Improdutiva | Produtivo | Improdutivo |  | Horário Total
| E9041 | Caminhão guindauto com capacidade de elevação de 11,9 t e carroceria de 11,5 t - 188 kW | 1 | 1 | 0 | 397.6644 | 122.861 |  | 397.6644
| - | 0 |  |  |  | 0 | 0 |  | 0
[7 empty] | Custo horário total de equipamentos |  | 397.6644
| B - MÃO DE OBRA |  | Quantidade | Unidade |  | Custo Horário | Custo Horário Total
| P9824 | Servente | 2 | h |  | 21.6849 |  |  | 43.3698
| - | 0 |  | 0 |  | 0 |  |  | 0
|  |  | Custo horário total de mão de obra | [5 empty] | 43.3698
|  |  | Custo horário total de execução | [5 empty] | 441.0342
|  |  | Custo unitário de execução | [5 empty] | 21.2036
[7 empty] | Custo do FIC |  | 0
[7 empty] | Custo do FIT |  | 0
| C - MATERIAL |  | Quantidade | Unidade |  | Preço Unitário | Custo Unitário
| - | 0 |  | - |  | 0 |  |  | 0
| - | 0 |  | - |  | 0 |  |  | 0
|  |  | Custo unitário total de material | [5 empty] | 0
| D - ATIVIDADES AUXILIARES |  | Quantidade | Unidade |  | Custo Unitário | Custo Unitário
| - | 0 |  | 0 |  | 0 |  |  | 0
| - | 0 |  | 0 |  | 0 |  |  | 0
|  |  | Custo total de atividades auxiliares | [5 empty] | 0
[7 empty] | Subtotal |  | 21.2036
| E - TEMPO FIXO |  | Código | Quantidade | Unidade |  | Custo Unitário | Custo Unitário
| - | 0 | - |  | 0 |  | 0 |  | 0
| - | 0 | - |  | 0 |  | 0 |  | 0
|  |  | Custo unitário total de tempo fixo | [5 empty] | 0
| F - MOMENTO DE TRANSPORTE |  | Quantidade | Unidade | DMT |  |  |  | Custo Unitário
[5 empty] | LN | RP | P
| - | 0 |  | tkm
| - | 0 |  | tkm
Custo unitário total de transporte
[5 empty] | Custo unitário direto total |  |  |  | 21.2
Obs.
134 | 1ª/GRD | [8 empty] | 19.62
| OBRA: | EXECUÇÃO DAS OBRAS E SERVIÇOS DE CONSTRUÇÃO DE PONTES E GALERIAS, INCLUINDO A CONCLUSÃO DE ESTRUTURAS JÁ INICIADAS, LOCALIZADAS NA ÁREA DA BARRAGEM DE APROVEITAMENTO MÚLTIPLO JEQUITAÍ I, NO MUNICÍPIO DE FRANCISCO DUMONT, NO ESTADO DE MINAS GERAIS - ITEM 2: PONTE N e GALERIA O
| Custo Unitário de Referência |  |  | Minas Gerais
|  |  |  | Abril/2025 |  |  | Produção da equipe | 15 | kg
| 2408149a | ESTRUTURA EM PERFIL DE AÇO ASTM A572, CORTE, SOLDA E MONTAGEM - FORNECIMENTO E INSTALAÇÃO | [5 empty] | Valores em reais (R$)
| A - EQUIPAMENTOS |  | Quantidade | Utilização |  | Custo Horário |  |  | Custo
|  |  |  | Operativa | Improdutiva | Produtivo | Improdutivo |  | Horário Total
| E9686 | Caminhão guindauto com capacidade de elevação de 6,2 t e carroceria de 7 t - 136 kW | 0.0753 | 1 | 0 | 321.7452 | 111.5652 |  | 24.2274
| - | 0 |  |  |  | 0 | 0 |  | 0
[7 empty] | Custo horário total de equipamentos |  | 24.2274
| B - MÃO DE OBRA |  | Quantidade | Unidade |  | Custo Horário | Custo Horário Total
| P9801 | Ajudante | 1 | h |  | 23.715 |  |  | 23.715
| P9830 | Montador | 1 | h |  | 38.1929 |  |  | 38.1929
|  |  | Custo horário total de mão de obra | [5 empty] | 61.9079
|  |  | Custo horário total de execução | [5 empty] | 86.1353
|  |  | Custo unitário de execução | [5 empty] | 5.7424
[7 empty] | Custo do FIC |  | 0
[7 empty] | Custo do FIT |  | 0
| C - MATERIAL |  | Quantidade | Unidade |  | Preço Unitário | Custo Unitário
| M0946 | Aço em perfis ASTM A572 grau 50 | 1.03 | kg |  | 12.3763 |  |  | 12.7476
| - | 0 |  | - |  | 0 |  |  | 0
|  |  | Custo unitário total de material | [5 empty] | 12.7476
| D - ATIVIDADES AUXILIARES |  | Quantidade | Unidade |  | Custo Unitário | Custo Unitário
| 1408173 | Corte de perfis metálicos com maçarico oxiacetileno | 1 | cm² |  | 0.06 |  |  | 0.06
| 2408058 | Solda elétrica de perfis metálicos e chapas de aço com eletrodo E70XX | 0.015 | kg |  | 69.06 |  |  | 1.0359
|  |  | Custo total de atividades auxiliares | [5 empty] | 1.0959
[7 empty] | Subtotal |  | 19.5858
| E - TEMPO FIXO |  | Código | Quantidade | Unidade |  | Custo Unitário | Custo Unitário
| M0946 | Aço em perfis ASTM A572 grau 50 | 5914655 | 0.00103 | t |  | 33.92 |  | 0.0349
| - | 0 | - |  | 0 |  | 0 |  | 0
|  |  | Custo unitário total de tempo fixo | [5 empty] | 0.0349
| F - MOMENTO DE TRANSPORTE |  | Quantidade | Unidade | DMT |  |  |  | Custo Unitário
[5 empty] | LN | RP | P
| M0946 | Aço em perfis ASTM A572 grau 50 | 0.00103 | tkm
| - | 0 |  | tkm
Custo unitário total de transporte
[5 empty] | Custo unitário direto total |  |  |  | 19.62
Obs.

## AUX-VEIC
Composição de Preços de Locação de Veículo tipo pick-up
| Data de atualização: | 2026-02-11
CODEVASF
OBS: Preço sem BDI e sem motorista BDI=
Veículo tipo pick-up, cabine dupla - 2.0 16V 4x4 diesel Aut.
| Custo Mensal (R$): | 4448.0572
| Custo Diária (R$): | 202.1844
| Custo Horário (R$): | 25.2731
A | Depreciação mensal do equipamento
A1 | Preço de Aquisição | 209327.5
A2 | Tempo previsto de vida útil (meses) | 36
A3 | Previsão de recup. Na venda do bem usado | 70%
A4 | Custo mensal [A1-(A3xA1)]/A2 | 1744.3958
B | Juros pelo Capital empregado
B1 | Taxa mensal de Juros * | 1.164%
B2 | Juros s/depreciação/aluguel (B1xA4) | 20.3075
C | Conservação e manutenção ** | 0.75
C1 | Taxa de gastos s/a deprec. Inc. seguros (%) | 0.75
C2 | Incidência mensal (C1xA4) | 1308.2969
D | Combustível
D1 | Média mensal de quilômetro por veículo | 2000
D2 | Preço do litro de combustível | 6.12
D3 | Quilômetros rodados com um litro combustivel | 10
D4 | Combustivel (D1/D3)*D2 | 1224
E | Lubrificantes
E1 | Quilometragem do Contrato (D1*12) | 72000
E2 | Franquia por troca de óleo (km) | 10000
E3 | Preço do litro de óleo | 38.935
E4 | Quantidade de litros de óleo por troca | 5
E5 | Quantidade de dias do Contrato | 1095
E6 | Lubrificantes E = (E1*E3*E4*30)/E2*E5 | 38.4016
F | Pneus
F1 | Quilometragem do Contrato | 72000
F2 | Vida do Pneu em quilômetros | 45000
F3 | Quantidade de pneus | 5
F4 | Preço do Pneu | 513.99
F5 | Quantidade de dias do contrato | 1095
F6 | Pneus = (F1*F3*F4*30)/(F2*F5) | 112.6553
G | Motorista
G1 | Salário com encargos sociais | 5276.8743
H | Custo Mensal
| Sem Motorista (A4+B2+C2+D4+E6+F6) | 4448.0572
| Com Motorista (A4+B2+C2+D4+E6+F6+G1) | 9724.9315
I | Custo Direto p/ km Rodado
| Sem Motorista | 2.224
| Com Motorista | 4.8625
J | Preço cobrado sem BDI | 4448.0572
J1 | Sem Motorista | 4448.0572
J2 | Com Motorista | 9724.9315
OBSERVAÇÕES:
* | Calculado com base na taxa SELIC JANEIRO/2026: | 14.9%
Taxa de Juros Selic — Português (Brasil) (www.gov.br)
** | Conservação e manutenção - é calculado com o uso de um coeficiente multiplicador "k", conforme tabela abaixo, sobre a
depreciação mensal do equipamento (Item A da planilha de composição de preços). Os valores de K são fornecidos por
fabricantes.
Metodologia conforme a bibliografia "Como Preparar Orçamentos de Obras", 3 edição, Aldo Dórea Mattos, 2019.
Ministério da Integração e do Desenvolvimento Regional - MIDR
Companhia de Desenvolvimento dos Vales do São Francisco e do Parnaíba
Área de Governança e Sustentabilidade - AG

## BDI
OBRA: CONSTRUÇÃO DE PONTES E GALERIAS, INCLUINDO A CONCLUSÃO DE ESTRUTURAS JÁ INICIADAS, LOCALIZADAS NA ÁREA DA BARRAGEM DE APROVEITAMENTO MÚLTIPLO JEQUITAÍ I
LOCAL: Francisco Dumont - MG
DATA BASE: Novembro / 2025
DETALHAMENTO DO BDI - SEM DESONERAÇÃO
EXECUÇÃO DAS OBRAS E SERVIÇOS DE CONSTRUÇÃO DE PONTES E GALERIAS, INCLUINDO A CONCLUSÃO DE ESTRUTURAS JÁ INICIADAS, LOCALIZADAS NA ÁREA DA BARRAGEM DE APROVEITAMENTO MÚLTIPLO JEQUITAÍ I, NO MUNICÍPIO DE FRANCISCO DUMONT, NO ESTADO DE MINAS GERAIS - ITEM 2: PONTE N e GALERIA O
DESCRIÇÃO DOS SERVIÇOS | PREÇO DE VENDA (%) | CUSTO DIRETO (%)
ADMINISTRAÇÃO CENTRAL |  | 6%
DESPESA FINANCEIRAS | 1.02%
SEGUROS E GARANTIAS CONTRATUAIS | 0.25%
RISCOS | 0.5%
LUCRO OPERACIONAL |  | 7%
PIS | 0.65%
COFINS | 3%
ISSQN | 5%
Contribuição Previdenciaria | 0%
| BDI | 26.14%
Observação: O percentual de ISSQN aqui utilizado consiste apenas em um referencial médio. O valor real do ISSQN a ser adotado deve ser aquele proveniente das alíquotas dos municípios situados na área de influência das obras.
DETALHAMENTO DO BDI DIFERENCIADO - SEM DESONERAÇÃO
EXECUÇÃO DAS OBRAS E SERVIÇOS DE CONSTRUÇÃO DE PONTES E GALERIAS, INCLUINDO A CONCLUSÃO DE ESTRUTURAS JÁ INICIADAS, LOCALIZADAS NA ÁREA DA BARRAGEM DE APROVEITAMENTO MÚLTIPLO JEQUITAÍ I, NO MUNICÍPIO DE FRANCISCO DUMONT, NO ESTADO DE MINAS GERAIS - ITEM 2: PONTE N e GALERIA O
DESCRIÇÃO DOS SERVIÇOS | PREÇO DE VENDA (%) | CUSTO DIRETO (%)
ADMINISTRAÇÃO CENTRAL |  | 3.77%
DESPESA FINANCEIRAS | 1.02%
SEGUROS E GARANTIAS CONTRATUAIS | 0.25%
RISCOS | 0.5%
LUCRO OPERACIONAL |  | 5%
PIS | 0.65%
COFINS | 3%
ISSQN | 0%
Contribuição Previdenciaria | 0%
| BDI | 15%
Fonte da composição, valores de referência e fórmula do BDI: Instrução Normativa N° 62/DNIT SEDE
Ministério da Integração e do Desenvolvimento Regional – MIDR
Companhia de Desenvolvimento dos Vales do São Francisco e do Parnaíba

## CRONOG
CRONOGRAMA FÍSICO-FINANCEIRO
| OBRA: | EXECUÇÃO DAS OBRAS E SERVIÇOS DE CONSTRUÇÃO DE PONTES E GALERIAS, INCLUINDO A CONCLUSÃO DE ESTRUTURAS JÁ INICIADAS, LOCALIZADAS NA ÁREA DA BARRAGEM DE APROVEITAMENTO MÚLTIPLO JEQUITAÍ I, NO MUNICÍPIO DE FRANCISCO DUMONT, NO ESTADO DE MINAS GERAIS - ITEM 2: PONTE N e GALERIA O |  |  | VALOR: | 12186985.7
[5 empty] | PRAZO: | 360 DIAS
| ITEM | ETAPAS/DESCRIÇAO | FISICO/ FINANCEIRO | TOTAL ETAPAS | MÊS 1 | MÊS 2 | MÊS 3 | MÊS 4 | MÊS 5 | MÊS 6 | MÊS 7 | MÊS 8 | MÊS 9 | MÊS 10 | MÊS 11 | MÊS 12 | TOTAL
A | 1 | MOBILIZAÇÃO E SERVIÇOS PRELIMINARES | FISICO | 15.8% | 21.14% | 14.05% | 8.235% | 9.958% | 13.4% | 9.681% | 6.702% | 5.213% | 4.468% | 3.724% | 2.234% | 1.182% | 100%
|  |  | FINANCEIRO | 1925632.84 | 407167.72 | 270608.61 | 158570.73 | 191756.2 | 258127.14 | 186425.15 | 129063.57 | 100382.77 | 86042.38 | 71701.98 | 43021.19 | 22765.4 | 1925632.84
A1 | 1.1 | CANTEIRO DE OBRAS | FISICO | 11.77% | 10% | 7% | 9% | 12% | 18% | 13% | 9% | 7% | 6% | 5% | 3% | 1% | 100%
|  |  | FINANCEIRO | 1434039.64 | 143403.96 | 100382.77 | 129063.57 | 172084.76 | 258127.14 | 186425.15 | 129063.57 | 100382.77 | 86042.38 | 71701.98 | 43021.19 | 14340.4 | 1434039.64
A2 | 1.2 | TRANSPORTE DE EQUIPAMENTOS | FISICO | 0.14% | PRAZO: MÊS 1: 50%; 360 DIAS MÊS 12: 50% | 100%
|  |  | FINANCEIRO | 16850 | 8425 | 0 | 0 | 0 | 0 | 0 | 0 | 0 | 0 | 0 | 0 | 8425 | 16850
A3 | 1.3 | SERVIÇOS PRELIMINARES | FISICO | 3.49% | PRAZO: MÊS 1: 60%; 360 DIAS MÊS 2: 40% | 100%
|  |  | FINANCEIRO | 425564.6 | 255338.76 | 170225.84 | 0 | 0 | 0 | 0 | 0 | 0 | 0 | 0 | 0 | 0 | 425564.6
A4 | 1.4 | PLANO DE RIGGING | FISICO | 0.4% | 360 DIAS MÊS 3: 60%; 360 DIAS MÊS 4: 40% | 100%
|  |  | FINANCEIRO | 49178.6 | 0 | 0 | 29507.16 | 19671.44 | 0 | 0 | 0 | 0 | 0 | 0 | 0 | 0 | 49178.6
B | 2 | PONTE N | FISICO | 63.75% | 0.2591% | 4.905% | 9.291% | 11.61% | 14.17% | 12.09% | 12.19% | 9.863% | 9.863% | 7.303% | 6.597% | 1.854% | 100%
|  |  | FINANCEIRO | 7769233.21 | 20131.5 | 381062.32 | 721861.63 | 902327.04 | 1101257.91 | 939257.96 | 946770.96 | 766305.55 | 766305.55 | 567374.68 | 512510.98 | 144067.17 | 7769233.25
B1 | 2.1 | OBRAS DE ARTE CORRENTE E DRENAGEM | FISICO | 16.32% | 360 DIAS MÊS 5: 10%; 360 DIAS MÊS 6: 20%; 360 DIAS MÊS 7: 20%; 360 DIAS MÊS 8: 20%; 360 DIAS MÊS 9: 20%; 360 DIAS MÊS 10: 10% | 100%
|  |  | FINANCEIRO | 1989308.68 | 0 | 0 | 0 | 0 | 198930.87 | 397861.74 | 397861.74 | 397861.74 | 397861.74 | 198930.87 | 0 | 0 | 1989308.7
B2 | 2.2 | ESTRUTURAS | FISICO | 29.62% | 360 DIAS MÊS 2: 10%; 360 DIAS MÊS 3: 20%; 360 DIAS MÊS 4: 25%; 360 DIAS MÊS 5: 25%; 360 DIAS MÊS 6: 15%; 360 DIAS MÊS 7: 5% | 100%
|  |  | FINANCEIRO | 3609308.16 | 0 | 360930.82 | 721861.63 | 902327.04 | 902327.04 | 541396.22 | 180465.41 | 0 | 0 | 0 | 0 | 0 | 3609308.16
B3 | 2.3 | TERRAPLANAGEM E PAVIMENTAÇÃO ASFÁLTICA | FISICO | 15.12% | 360 DIAS MÊS 7: 20%; 360 DIAS MÊS 8: 20%; 360 DIAS MÊS 9: 20%; 360 DIAS MÊS 10: 20%; 360 DIAS MÊS 11: 20% | 100%
|  |  | FINANCEIRO | 1842219.04 | 0 | 0 | 0 | 0 | 0 | 0 | 368443.81 | 368443.81 | 368443.81 | 368443.81 | 368443.81 | 0 | 1842219.05
B4 | 2.4 | SINALIZAÇÃO E OBRAS COMPLEMENTARES | FISICO | 2.36% | 360 DIAS MÊS 11: 50%; 360 DIAS MÊS 12: 50% | 100%
|  |  | FINANCEIRO | 288134.34 | 0 | 0 | 0 | 0 | 0 | 0 | 0 | 0 | 0 | 0 | 144067.17 | 144067.17 | 288134.34
B5 | 2.5 | SINALIZAÇÃO DE OBRA | FISICO | 0.33% | PRAZO: MÊS 1: 50%; 360 DIAS MÊS 2: 50% | 100%
|  |  | FINANCEIRO | 40262.99 | 20131.5 | 20131.5 | 0 | 0 | 0 | 0 | 0 | 0 | 0 | 0 | 0 | 0 | 40263
C | 3 | GALERIA O | FISICO | 15.99% | 0.06575% | 5.067% | 5.001% | 5.001% | 17.35% | 17.35% | 12.34% | 12.34% | 15.63% | 3.285% | 3.285% | 3.285% | 100%
|  |  | FINANCEIRO | 1948401.05 | 1281 | 98728.41 | 97447.41 | 97447.41 | 337966.62 | 337966.62 | 240519.21 | 240519.21 | 304520.7 | 64001.49 | 64001.49 | 64001.49 | 1948401.06
C1 | 3.1 | TERRAPLANAGEM | FISICO | 9.87% | 360 DIAS MÊS 5: 20%; 360 DIAS MÊS 6: 20%; 360 DIAS MÊS 7: 20%; 360 DIAS MÊS 8: 20%; 360 DIAS MÊS 9: 20% | 100%
|  |  | FINANCEIRO | 1202596.04 | 0 | 0 | 0 | 0 | 240519.21 | 240519.21 | 240519.21 | 240519.21 | 240519.21 | 0 | 0 | 0 | 1202596.05
C2 | 3.2 | ESTRUTURAS | FISICO | 4% | 360 DIAS MÊS 2: 20%; 360 DIAS MÊS 3: 20%; 360 DIAS MÊS 4: 20%; 360 DIAS MÊS 5: 20%; 360 DIAS MÊS 6: 20% | 100%
|  |  | FINANCEIRO | 487237.05 | 0 | 97447.41 | 97447.41 | 97447.41 | 97447.41 | 97447.41 | 0 | 0 | 0 | 0 | 0 | 0 | 487237.05
C3 | 3.3 | RELOCAÇÃO DE TRECHO | FISICO | 2.1% | 360 DIAS MÊS 9: 25%; 360 DIAS MÊS 10: 25%; 360 DIAS MÊS 11: 25%; 360 DIAS MÊS 12: 25% | 100%
|  |  | FINANCEIRO | 256005.96 | 0 | 0 | 0 | 0 | 0 | 0 | 0 | 0 | 64001.49 | 64001.49 | 64001.49 | 64001.49 | 256005.96
C4 | 3.4 | SINALIZAÇÃO DE OBRA | FISICO | 0.02% | PRAZO: MÊS 1: 50%; 360 DIAS MÊS 2: 50% | 100%
|  |  | FINANCEIRO | 2562 | 1281 | 1281 | 0 | 0 | 0 | 0 | 0 | 0 | 0 | 0 | 0 | 0 | 2562
D | 4 | FORNECIMENTO DE MATERIAIS BETUMINOSOS E MASSA ASFÁLTICA (BDI DIFERENCIADO) | FISICO | 4.46% | 0% | 0% | 0% | 0% | 0% | 0% | 0% | 0% | 100% | 0% | 0% | 0% | 100%
|  |  | FINANCEIRO | 543718.6 | 0 | 0 | 0 | 0 | 0 | 0 | 0 | 0 | 543718.6 | 0 | 0 | 0 | 543718.6
D1 | 4.1 | EMULSÕES ASFÁLTICAS | FISICO | 1.52% | 360 DIAS MÊS 9: 100% | 100%
|  |  | FINANCEIRO | 184780.6 | 0 | 0 | 0 | 0 | 0 | 0 | 0 | 0 | 184780.6 | 0 | 0 | 0 | 184780.6
D2 | 4.2 | MASSA ASFÁLTICA | FISICO | 2.95% | 360 DIAS MÊS 9: 100% | 100%
|  |  | FINANCEIRO | 358938 | 0 | 0 | 0 | 0 | 0 | 0 | 0 | 0 | 358938 | 0 | 0 | 0 | 358938
| TOTAL |  | FISICO | 53.41% | 3.517% | 6.157% | 8.024% | 9.777% | 13.93% | 12.01% | 10.8% | 9.085% | 13.95% | 5.769% | 5.084% | 1.894% | 100%
|  |  | FINANCEIRO | 12186985.7 | 428580.22 | 750399.34 | 977879.77 | 1191530.65 | 1697351.67 | 1463649.73 | 1316353.74 | 1107207.53 | 1700587.23 | 703078.15 | 619533.66 | 230834.06 | 12186985.76
OBSERVAÇÕES:
Note on E5: Profissional: Lançar o Valor total de cada etapa na celula correspondente ao "FINANCEIRO"
Note on F5: Profissional: Lançar a % de medição do mês em "FISICO" de cada etapa